## IMI_VO_EURO_ceník_02-2023
Article number | JDE codes IMI Hydronic Engineering | EAN 27082021 | EURO pricelist 20-02-2023 | Description | JDE Short description | Product group (SZ) | Class | Brand
5001048 | 5001048 | 7640148638593 | 34.93 | DME, digitální tlakoměr s automatickou kalibrací pro měření tlaku v EN, rozsah 0-10 bar | DME digitální tlakoměr 0-10bar | 99 | D | PAG
5001060 | 5001060 |  | 44.27 | DH, kohout pro připojení manometru, vnitřní závit G 1/2", PN 30, Tmax=100°C | DH kohout pro manometr G 1/2" | 99 | D | PAG
5011037 | 5011037 | 7640148638616 | 41.84 | H 4, manometr 0-4 bar, spodní připojení R 1/2", průměr 80 mm, PN 4, Tmax=60°C | H 4 manometr 0-4 bar R 1/2" | 99 | D | PAG
5011038 | 5011038 | 7640148638623 | 53.37 | TH 4, termomanometr, 0-4 bar, -10/+120°C, Rp=1/2", prům. 80 mm, zadní připojení | TH 4 termomanometr 0-4 bar | 99 | D | PAG
5021003 | 5021003 | 7640148638630 | 809.42 | WMS 933.1, ochrana před minimálním množství vody v soustavě, Tmax=120°C, PN 10 | WMS 933.1 ochrana min. vody | 99 | D | PAG
5021004 | 5021004 | 7640148638647 | 951.76 | WMS 933.2, ochrana před minimálním množství vody v soustavě, Tmax=120°C, PN 10 | WMS 933.2 ochrana min. vody | 99 | D | PAG
5351432 | 5351432 | 7640148638562 | 91.99 | DLV 15, expanzní kohout, PN 16, včetně vysokokapacitního vypouštění s připojením na hadici | DLV 15 expanzní kohout PN16 | 98 | D | PAG
5351434 | 5351434 | 7640148638579 | 91.99 | DLV 20, expanzní kohout, PN 16, včetně vysokokapacitního vypouštění s připojením na hadici | DLV 20 expanzní kohout PN16 | 98 | D | PAG
5351436 | 5351436 | 7640148638586 | 135.11 | DLV 25, expanzní kohout, PN 16, včetně vysokokapacitního vypouštění s připojením na hadici | DLV 25 expanzní kohout PN16 | 98 | D | PAG
5361020 | 5361020 | 7640161632509 | 433.19 | DSV 15-2,0 DGH, pojistný ventil, svislá montáž, DN15/25, otevírací tlak 2,0 bar, PN25, Tmax=120°C | DSV 15-2,0 DGH pojistný ventil | 98 | D | PAG
5361025 | 5361025 | 7640161632516 | 433.19 | DSV 15-2,5 DGH, pojistný ventil, svislá montáž, DN15/25, otevírací tlak 2,5 bar, PN25, Tmax=120°C | DSV 15-2,5 DGH pojistný ventil | 98 | D | PAG
5361030 | 5361030 | 7640161632523 | 433.19 | DSV 15-3,0 DGH, pojistný ventil, svislá montáž, DN15/25, otevírací tlak 3,0 bar, PN25, Tmax=120°C | DSV 15-3,0 DGH pojistný ventil | 98 | D | PAG
5361035 | 5361035 | 7640161632530 | 433.19 | DSV 15-3,5 DGH, pojistný ventil, svislá montáž, DN15/25, otevírací tlak 3,5 bar, PN25, Tmax=120°C | DSV 15-3,5 DGH pojistný ventil | 98 | D | PAG
5361040 | 5361040 | 7640161632547 | 433.19 | DSV 15-4,0 DGH, pojistný ventil, svislá montáž, DN15/25, otevírací tlak 4,0 bar, PN25, Tmax=120°C | DSV 15-4,0 DGH pojistný ventil | 98 | D | PAG
5361045 | 5361045 | 7640161632554 | 433.19 | DSV 15-4,5 DGH, pojistný ventil, svislá montáž, DN15/25, otevírací tlak 4,5 bar, PN25, Tmax=120°C | DSV 15-4,5 DGH pojistný ventil | 98 | D | PAG
5361050 | 5361050 | 7640161632561 | 433.19 | DSV 15-5,0 DGH, pojistný ventil, svislá montáž, DN15/25, otevírací tlak 5,0 bar, PN25, Tmax=120°C | DSV 15-5,0 DGH pojistný ventil | 98 | D | PAG
5361055 | 5361055 | 7640161632578 | 433.19 | DSV 15-5,5 DGH, pojistný ventil, svislá montáž, DN15/25, otevírací tlak 5,5 bar, PN25, Tmax=120°C | DSV 15-5,5 DGH pojistný ventil | 98 | D | PAG
5361060 | 5361060 | 7640161632585 | 433.19 | DSV 15-6,0 DGH, pojistný ventil, svislá montáž, DN15/25, otevírací tlak 6,0 bar, PN25, Tmax=120°C | DSV 15-6,0 DGH pojistný ventil | 98 | D | PAG
5361070 | 5361070 | 7640161632608 | 433.19 | DSV 15-7,0 DGH, pojistný ventil, svislá montáž, DN15/25, otevírací tlak 7,0 bar, PN25, Tmax=120°C | DSV 15-7,0 DGH pojistný ventil | 98 | D | PAG
5361080 | 5361080 | 7640161632622 | 433.19 | DSV 15-8,0 DGH, pojistný ventil, svislá montáž, DN15/25, otevírací tlak 8,0 bar, PN25, Tmax=120°C | DSV 15-8,0 DGH pojistný ventil | 98 | D | PAG
5361090 | 5361090 | 7640161632646 | 433.19 | DSV 15-9,0 DGH, pojistný ventil, svislá montáž, DN15/25, otevírací tlak 9,0 bar, PN25, Tmax=120°C | DSV 15-9,0 DGH pojistný ventil | 98 | D | PAG
5361100 | 5361100 | 7640161632660 | 433.19 | DSV 15-10,0 DGH, pojistný ventil, svislá montáž, DN15/25, otevírací tlak 10,0 bar, PN25, Tmax=120°C | DSV 15-10,0 DGH pojist. ventil | 98 | D | PAG
5362020 | 5362020 |  | 463.02 | DSV 20-2,0 DGH, pojistný ventil, svislá montáž, DN20/32 otevírací tlak 2,0 bar, PN25, Tmax=120°C | DSV 20-2,0 DGH pojistný ventil | 98 | D | PAG
5362025 | 5362025 | 7640161632677 | 463.02 | DSV 20-2,5 DGH, pojistný ventil, svislá montáž, DN20/32, otevírací tlak 2,5 bar, PN25, Tmax=120°C | DSV 20-2,5 DGH pojistný ventil | 98 | D | PAG
5362030 | 5362030 | 7640161632684 | 463.02 | DSV 20-3,0 DGH, pojistný ventil, svislá montáž, DN20/32, otevírací tlak 3,0 bar, PN25, Tmax=120°C | DSV 20-3,0 DGH pojistný ventil | 98 | D | PAG
5362035 | 5362035 | 7640161632691 | 463.02 | DSV 20-3,5 DGH, pojistný ventil, svislá montáž, DN20/32, otevírací tlak 3,5 bar, PN25, Tmax=120°C | DSV 20-3,5 DGH pojistný ventil | 98 | D | PAG
5362040 | 5362040 | 7640161632707 | 463.02 | DSV 20-4,0 DGH, pojistný ventil, svislá montáž, DN20/32, otevírací tlak 4,0 bar, PN25, Tmax=120°C | DSV 20-4,0 DGH pojistný ventil | 98 | D | PAG
5362045 | 5362045 | 7640161632714 | 463.02 | DSV 20-4,5 DGH, pojistný ventil, svislá montáž, DN20/32, otevírací tlak 4,5 bar, PN25, Tmax=120°C | DSV 20-4,5 DGH pojistný ventil | 98 | D | PAG
5362050 | 5362050 | 7640161632721 | 463.02 | DSV 20-5,0 DGH, pojistný ventil, svislá montáž, DN20/32, otevírací tlak 5,0 bar, PN25, Tmax=120°C | DSV 20-5,0 DGH pojistný ventil | 98 | D | PAG
5362055 | 5362055 | 7640161632738 | 463.02 | DSV 20-5,5 DGH, pojistný ventil, svislá montáž, DN20/32, otevírací tlak 5,5 bar, PN25, Tmax=120°C | DSV 20-5,5 DGH pojistný ventil | 98 | D | PAG
5362060 | 5362060 | 7640161632745 | 463.02 | DSV 20-6,0 DGH, pojistný ventil, svislá montáž, DN20/32, otevírací tlak 6,0 bar, PN25, Tmax=120°C | DSV 20-6,0 DGH pojistný ventil | 98 | D | PAG
5362070 | 5362070 | 7640161632769 | 463.02 | DSV 20-7,0 DGH, pojistný ventil, svislá montáž, DN20/32, otevírací tlak 7,0 bar, PN25, Tmax=120°C | DSV 20-7,0 DGH pojistný ventil | 98 | D | PAG
5362080 | 5362080 | 7640161632783 | 463.02 | DSV 20-8,0 DGH, pojistný ventil, svislá montáž, DN20/32, otevírací tlak 8,0 bar, PN25, Tmax=120°C | DSV 20-8,0 DGH pojistný ventil | 98 | D | PAG
5362090 | 5362090 | 7640161632806 | 463.02 | DSV 20-9,0 DGH, pojistný ventil, svislá montáž, DN20/32, otevírací tlak 9,0 bar, PN25, Tmax=120°C | DSV 20-9,0 DGH pojistný ventil | 98 | D | PAG
5362100 | 5362100 | 7640161632820 | 463.02 | DSV 20-10,0 DGH, pojistný ventil, svislá montáž, DN20/32, otevírací tlak 10,0 bar, PN25, Tmax=120°C | DSV 20-10,0 DGH pojist. ventil | 98 | D | PAG
5363020 | 5363020 | 7640148635028 | 500.52 | DSV 25-2,0 DGH, pojistný ventil, svislá montáž, DN25/40, otevírací tlak 2,0 bar, PN25, Tmax=120°C | DSV 25-2,0 DGH pojistný ventil | 98 | D | PAG
5363025 | 5363025 | 7640148635073 | 500.52 | DSV 25-2,5 DGH, pojistný ventil, svislá montáž, DN25/40, otevírací tlak 2,5 bar, PN25, Tmax=120°C | DSV 25-2,5 DGH pojistný ventil | 98 | D | PAG
5363030 | 5363030 | 7640148635127 | 500.52 | DSV 25-3,0 DGH, pojistný ventil, svislá montáž, DN25/40, otevírací tlak 3,0 bar, PN25, Tmax=120°C | DSV 25-3,0 DGH pojistný ventil | 98 | D | PAG
5363035 | 5363035 | 7640148635172 | 500.52 | DSV 25-3,5 DGH, pojistný ventil, svislá montáž, DN25/40, otevírací tlak 3,5 bar, PN25, Tmax=120°C | DSV 25-3,5 DGH pojistný ventil | 98 | D | PAG
5363040 | 5363040 | 7640148635226 | 500.52 | DSV 25-4,0 DGH, pojistný ventil, svislá montáž, DN25/40, otevírací tlak 4,0 bar, PN25, Tmax=120°C | DSV 25-4,0 DGH pojistný ventil | 98 | D | PAG
5363045 | 5363045 | 7640148635271 | 500.52 | DSV 25-4,5 DGH, pojistný ventil, svislá montáž, DN25/40, otevírací tlak 4,5 bar, PN25, Tmax=120°C | DSV 25-4,5 DGH pojistný ventil | 98 | D | PAG
5363050 | 5363050 | 7640148635325 | 500.52 | DSV 25-5,0 DGH, pojistný ventil, svislá montáž, DN25/40, otevírací tlak 5,0 bar, PN25, Tmax=120°C | DSV 25-5,0 DGH pojistný ventil | 98 | D | PAG
5363055 | 5363055 | 7640148635370 | 500.52 | DSV 25-5,5 DGH, pojistný ventil, svislá montáž, DN25/40, otevírací tlak 5,5 bar, PN25, Tmax=120°C | DSV 25-5,5 DGH pojistný ventil | 98 | D | PAG
5363060 | 5363060 | 7640148635424 | 500.52 | DSV 25-6,0 DGH, pojistný ventil, svislá montáž, DN25/40, otevírací tlak 6,0 bar, PN25, Tmax=120°C | DSV 25-6,0 DGH pojistný ventil | 98 | D | PAG
5363070 | 5363070 | 7640148635523 | 500.52 | DSV 25-7,0 DGH, pojistný ventil, svislá montáž, DN25/40, otevírací tlak 7,0 bar, PN25, Tmax=120°C | DSV 25-7,0 DGH pojistný ventil | 98 | D | PAG
5363080 | 5363080 | 7640148635622 | 500.52 | DSV 25-8,0 DGH, pojistný ventil, svislá montáž, DN25/40, otevírací tlak 8,0 bar, PN25, Tmax=120°C | DSV 25-8,0 DGH pojistný ventil | 98 | D | PAG
5363090 | 5363090 | 7640148635721 | 500.52 | DSV 25-9,0 DGH, pojistný ventil, svislá montáž, DN25/40, otevírací tlak 9,0 bar, PN25, Tmax=120°C | DSV 25-9,0 DGH pojistný ventil | 98 | D | PAG
5363100 | 5363100 | 7640148635820 | 500.52 | DSV 25-10,0 DGH, pojistný ventil, svislá montáž, DN25/40, otevírací tlak 10,0 bar, PN25, Tmax=120°C | DSV 25-10,0 DGH pojist. ventil | 98 | D | PAG
5364020 | 5364020 | 7640148635936 | 877.26 | DSV 32-2,0 DGH, pojistný ventil, svislá montáž, DN32/50, otevírací tlak 2,0 bar, PN25, Tmax=120°C | DSV 32-2,0 DGH pojistný ventil | 98 | D | PAG
5364025 | 5364025 | 7640148635981 | 877.26 | DSV 32-2,5 DGH, pojistný ventil, svislá montáž, DN32/50, otevírací tlak 2,5 bar, PN25, Tmax=120°C | DSV 32-2,5 DGH pojistný ventil | 98 | D | PAG
5364030 | 5364030 | 7640148636032 | 877.26 | DSV 32-3,0 DGH, pojistný ventil, svislá montáž, DN32/50, otevírací tlak 3,0 bar, PN25, Tmax=120°C | DSV 32-3,0 DGH pojistný ventil | 98 | D | PAG
5364035 | 5364035 | 7640148636087 | 877.26 | DSV 32-3,5 DGH, pojistný ventil, svislá montáž, DN32/50, otevírací tlak 3,5 bar, PN25, Tmax=120°C | DSV 32-3,5 DGH pojistný ventil | 98 | D | PAG
5364040 | 5364040 | 7640148636131 | 877.26 | DSV 32-4,0 DGH, pojistný ventil, svislá montáž, DN32/50, otevírací tlak 4,0 bar, PN25, Tmax=120°C | DSV 32-4,0 DGH pojistný ventil | 98 | D | PAG
5364045 | 5364045 | 7640148636186 | 877.26 | DSV 32-4,5 DGH, pojistný ventil, svislá montáž, DN32/50, otevírací tlak 4,5 bar, PN25, Tmax=120°C | DSV 32-4,5 DGH pojistný ventil | 98 | D | PAG
5364050 | 5364050 | 7640148636230 | 877.26 | DSV 32-5,0 DGH, pojistný ventil, svislá montáž, DN32/50, otevírací tlak 5,0 bar, PN25, Tmax=120°C | DSV 32-5,0 DGH pojistný ventil | 98 | D | PAG
5364055 | 5364055 | 7640148636285 | 877.26 | DSV 32-5,5 DGH, pojistný ventil, svislá montáž, DN32/50, otevírací tlak 5,5 bar, PN25, Tmax=120°C | DSV 32-5,5 DGH pojistný ventil | 98 | D | PAG
5364060 | 5364060 | 7640148636339 | 877.26 | DSV 32-6,0 DGH, pojistný ventil, svislá montáž, DN32/50, otevírací tlak 6,0 bar, PN25, Tmax=120°C | DSV 32-6,0 DGH pojistný ventil | 98 | D | PAG
5364070 | 5364070 | 7640148636438 | 877.26 | DSV 32-7,0 DGH, pojistný ventil, svislá montáž, DN32/50, otevírací tlak 7,0 bar, PN25, Tmax=120°C | DSV 32-7,0 DGH pojistný ventil | 98 | D | PAG
5364080 | 5364080 | 7640148636537 | 877.26 | DSV 32-8,0 DGH, pojistný ventil, svislá montáž, DN32/50, otevírací tlak 8,0 bar, PN25, Tmax=120°C | DSV 32-8,0 DGH pojistný ventil | 98 | D | PAG
5364090 | 5364090 | 7640148636636 | 877.26 | DSV 32-9,0 DGH, pojistný ventil, svislá montáž, DN32/50, otevírací tlak 9,0 bar, PN25, Tmax=120°C | DSV 32-9,0 DGH pojistný ventil | 98 | D | PAG
5364100 | 5364100 | 7640148636735 | 877.26 | DSV 32-10,0 DGH, pojistný ventil, svislá montáž, DN32/50, otevírací tlak 10,0 bar, PN25, Tmax=120°C | DSV 32-10,0 DGH pojist. ventil | 98 | D | PAG
5365030 | 5365030 | 7640148636940 | 1411 | DSV 40-3,0 DGH, pojistný ventil, svislá montáž, DN40/65, otevírací tlak 3,0 bar, PN16, Tmax=120°C | DSV 40-3,0 DGH pojistný ventil | 98 | D | PAG
5365035 | 5365035 | 7640148636995 | 1411 | DSV 40-3,5 DGH, pojistný ventil, svislá montáž, DN40/65, otevírací tlak 3,5 bar, PN16, Tmax=120°C | DSV 40-3,5 DGH pojistný ventil | 98 | D | PAG
5365040 | 5365040 | 7640148637046 | 1411 | DSV 40-4,0 DGH, pojistný ventil, svislá montáž, DN40/65, otevírací tlak 4,0 bar, PN16, Tmax=120°C | DSV 40-4,0 DGH pojistný ventil | 98 | D | PAG
5365045 | 5365045 | 7640148637091 | 1411 | DSV 40-4,5 DGH, pojistný ventil, svislá montáž, DN40/65, otevírací tlak 4,5 bar, PN16, Tmax=120°C | DSV 40-4,5 DGH pojistný ventil | 98 | D | PAG
5365050 | 5365050 | 7640148637145 | 1411 | DSV 40-5,0 DGH, pojistný ventil, svislá montáž, DN40/65, otevírací tlak 5,0 bar, PN16, Tmax=120°C | DSV 40-5,0 DGH pojistný ventil | 98 | D | PAG
5365055 | 5365055 | 7640148637190 | 1411 | DSV 40-5,5 DGH, pojistný ventil, svislá montáž, DN40/65, otevírací tlak 5,5 bar, PN16, Tmax=120°C | DSV 40-5,5 DGH pojistný ventil | 98 | D | PAG
5365060 | 5365060 | 7640148637244 | 1411 | DSV 40-6,0 DGH, pojistný ventil, svislá montáž, DN40/65, otevírací tlak 6,0 bar, PN16, Tmax=120°C | DSV 40-6,0 DGH pojistný ventil | 98 | D | PAG
5365070 | 5365070 | 7640148637343 | 1411 | DSV 40-7,0 DGH, pojistný ventil, svislá montáž, DN40/65, otevírací tlak 7,0 bar, PN16, Tmax=120°C | DSV 40-7,0 DGH pojistný ventil | 98 | D | PAG
5365080 | 5365080 | 7640148637442 | 1411 | DSV 40-8,0 DGH, pojistný ventil, svislá montáž, DN40/65, otevírací tlak 8,0 bar, PN16, Tmax=120°C | DSV 40-8,0 DGH pojistný ventil | 98 | D | PAG
5365090 | 5365090 | 7640148637541 | 1411 | DSV 40-9,0 DGH, pojistný ventil, svislá montáž, DN40/65, otevírací tlak 9,0 bar, PN16, Tmax=120°C | DSV 40-9,0 DGH pojistný ventil | 98 | D | PAG
5365100 | 5365100 | 7640148637640 | 1411 | DSV 40-10,0 DGH, pojistný ventil, svislá montáž, DN40/65, otevírací tlak 10,0 bar, PN16, Tmax=120°C | DSV 40-10,0 DGH pojist. ventil | 98 | D | PAG
5366030 | 5366030 | 7640148637855 | 1603.2 | DSV 50-3,0 DGH, pojistný ventil, svislá montáž, DN50/80, otevírací tlak 3,0 bar, PN16, Tmax=120°C | DSV 50-3,0 DGH pojistný ventil | 98 | D | PAG
5366035 | 5366035 | 7640148637909 | 1603.2 | DSV 50-3,5 DGH, pojistný ventil, svislá montáž, DN50/80, otevírací tlak 3,5 bar, PN16, Tmax=120°C | DSV 50-3,5 DGH pojistný ventil | 98 | D | PAG
5366040 | 5366040 | 7640148637954 | 1603.2 | DSV 50-4,0 DGH, pojistný ventil, svislá montáž, DN50/80, otevírací tlak 4,0 bar, PN16, Tmax=120°C | DSV 50-4,0 DGH pojistný ventil | 98 | D | PAG
5366045 | 5366045 | 7640148638005 | 1603.2 | DSV 50-4,5 DGH, pojistný ventil, svislá montáž, DN50/80, otevírací tlak 4,5 bar, PN16, Tmax=120°C | DSV 50-4,5 DGH pojistný ventil | 98 | D | PAG
5366050 | 5366050 | 7640148638050 | 1603.2 | DSV 50-5,0 DGH, pojistný ventil, svislá montáž, DN50/80, otevírací tlak 5,0 bar, PN16, Tmax=120°C | DSV 50-5,0 DGH pojistný ventil | 98 | D | PAG
5366055 | 5366055 | 7640148638104 | 1603.2 | DSV 50-5,5 DGH, pojistný ventil, svislá montáž, DN50/80, otevírací tlak 5,5 bar, PN16, Tmax=120°C | DSV 50-5,5 DGH pojistný ventil | 98 | D | PAG
5366060 | 5366060 | 7640148638159 | 1603.2 | DSV 50-6,0 DGH, pojistný ventil, svislá montáž, DN50/80, otevírací tlak 6,0 bar, PN16, Tmax=120°C | DSV 50-6,0 DGH pojistný ventil | 98 | D | PAG
5366070 | 5366070 | 7640148638258 | 1603.2 | DSV 50-7,0 DGH, pojistný ventil, svislá montáž, DN50/80, otevírací tlak 7,0 bar, PN16, Tmax=120°C | DSV 50-7,0 DGH pojistný ventil | 98 | D | PAG
5366080 | 5366080 | 7640148638357 | 1603.2 | DSV 50-8,0 DGH, pojistný ventil, svislá montáž, DN50/80, otevírací tlak 8,0 bar, PN16, Tmax=120°C | DSV 50-8,0 DGH pojistný ventil | 98 | D | PAG
5366090 | 5366090 | 7640148638456 | 1603.2 | DSV 50-9,0 DGH, pojistný ventil, svislá montáž, DN50/80, otevírací tlak 9,0 bar, PN16, Tmax=120°C | DSV 50-9,0 DGH pojistný ventil | 98 | D | PAG
5366100 | 5366100 | 7640148638555 | 1603.2 | DSV 50-10,0 DGH, pojistný ventil, svislá montáž, DN50/80, otevírací tlak 10,0 bar, PN16, Tmax=120°C | DSV 50-10,0 DGH pojist. ventil | 98 | D | PAG
5371030 | 5371030 | 7640148634816 | 34.22 | DSV 15-3,0 H, pojistný ventil, svislá montáž, DN15/20, otevírací tlak 3 bar, PN3, Tmax=120°C | DSV 15-3,0 H pojistný ventil | 98 | D | PAG
5372030 | 5372030 | 7640148634830 | 41.72 | DSV 20-3,0 H, pojistný ventil, svislá montáž, DN20/25, otevírací tlak 3 bar, PN3, Tmax=120°C | DSV 20-3,0 H pojistný ventil | 98 | D | PAG
5373030 | 5373030 | 7640148634854 | 114.36 | DSV 25-3,0 H, pojistný ventil, svislá montáž, DN25/32, otevírací tlak 3 bar, PN3, Tmax=120°C | DSV 25-3,0 H pojistný ventil | 98 | D | PAG
5374030 | 5374030 | 7640161632493 | 179.59 | DSV 32-3,0 H, pojistný ventil, svislá montáž, DN32/40, otevírací tlak 3 bar, PN3, Tmax=120°C | DSV 32-3,0 H pojistný ventil | 98 | D | PAG
5375030 | 5375030 | 7640148634892 | 300.88 | DSV 40-3,0 H, pojistný ventil, svislá montáž, DN40/50, otevírací tlak 3 bar, PN3, Tmax=120°C | DSV 40-3,0 H pojistný ventil | 98 | D | PAG
5376030 | 5376030 | 7640148634915 | 348.19 | DSV 50-3,0 H, pojistný ventil, svislá montáž, DN50/65, otevírací tlak 3 bar, PN3, Tmax=120°C | DSV 50-3,0 H pojistný ventil | 98 | D | PAG
7101000 | 7101000 | 7640148630016 | 119.46 | SD 8.3, expanzní nádoba STATICO s butylovým vakem, typ SD, objem 8 litrů, PN 3 | STATICO SD 8.3 exp. nádoba | 90 | D | PAG
7101001 | 7101001 | 7640148630023 | 124.67 | SD 12.3, expanzní nádoba STATICO s butylovým vakem, typ SD, objem 12 litrů, PN 3 | STATICO SD 12.3 exp. nádoba | 90 | D | PAG
7101002 | 7101002 | 7640148630030 | 137.58 | SD 18.3, expanzní nádoba STATICO s butylovým vakem, typ SD, objem 18 litrů, PN 3 | STATICO SD 18.3 exp. nádoba | 90 | D | PAG
7101003 | 7101003 | 7640148630047 | 155.66 | SD 25.3, expanzní nádoba STATICO s butylovým vakem, typ SD, objem 25 litrů, PN 3 | STATICO SD 25.3 exp. nádoba | 90 | D | PAG
7101004 | 7101004 | 7640148630054 | 184.22 | SD 35.3, expanzní nádoba STATICO s butylovým vakem, typ SD, objem 35 litrů, PN 3 | STATICO SD 35.3 exp. nádoba | 90 | D | PAG
7101005 | 7101005 | 7640148630061 | 241.32 | SD 50.3, expanzní nádoba STATICO s butylovým vakem, typ SD, objem 50 litrů, PN 3 | STATICO SD 50.3 exp. nádoba | 90 | D | PAG
7101006 | 7101006 | 7640148630078 | 339.87 | SD 80.3, expanzní nádoba STATICO s butylovým vakem, typ SD, objem 80 litrů, PN 3 | STATICO SD 80.3 exp. nádoba | 90 | D | PAG
7101008 | 7101008 | 7640148630153 | 971.8 | SU 140.3, expanzní nádoba STATICO s butylovým vakem, typ SU, objem 140 litrů, PN 3 | STATICO SU 140.3 exp. nádoba | 90 | D | PAG
7101010 | 7101010 | 7640148630160 | 1153.97 | SU 200.3, expanzní nádoba STATICO s butylovým vakem, typ SU, objem 200 litrů, PN 3 | STATICO SU 200.3 exp. nádoba | 90 | D | PAG
7101011 | 7101011 | 7640148630177 | 1350.66 | SU 300.3, expanzní nádoba STATICO s butylovým vakem, typ SU, objem 300 litrů, PN 3 | STATICO SU 300.3 exp. nádoba | 90 | D | PAG
7101012 | 7101012 | 7640148630184 | 1603.35 | SU 400.3, expanzní nádoba STATICO s butylovým vakem, typ SU, objem 400 litrů, PN 3 | STATICO SU 400.3 exp. nádoba | 90 | D | PAG
7101013 | 7101013 | 7640148630191 | 1992.11 | SU 500.3, expanzní nádoba STATICO s butylovým vakem, typ SU, objem 500 litrů, PN 3 | STATICO SU 500.3 exp. nádoba | 90 | D | PAG
7101014 | 7101014 | 7640148630207 | 2380.75 | SU 600.3, expanzní nádoba STATICO s butylovým vakem, typ SU, objem 600 litrů, PN 3 | STATICO SU 600.3 exp. nádoba | 90 | D | PAG
7101015 | 7101015 | 7640148630214 | 3546.91 | SU 800.3, expanzní nádoba STATICO s butylovým vakem, typ SU, objem 800 litrů, PN 3 | STATICO SU 800.3 exp. nádoba | 90 | D | PAG
7102008 | 7102008 | 7640148630221 | 1323.9 | SU 140.6, expanzní nádoba STATICO s butylovým vakem, typ SU, objem 140 litrů, PN 6 | STATICO SU 140.6 exp. nádoba | 90 | D | PAG
7102009 | 7102009 | 7640148630238 | 1615.48 | SU 200.6, expanzní nádoba STATICO s butylovým vakem, typ SU, objem 200 litrů, PN 6 | STATICO SU 200.6 exp. nádoba | 90 | D | PAG
7102010 | 7102010 | 7640148630245 | 1943.49 | SU 300.6, expanzní nádoba STATICO s butylovým vakem, typ SU, objem 300 litrů, PN 6 | STATICO SU 300.6 exp. nádoba | 90 | D | PAG
7102011 | 7102011 | 7640148630252 | 2283.62 | SU 400.6, expanzní nádoba STATICO s butylovým vakem, typ SU, objem 400 litrů, PN 6 | STATICO SU 400.6 exp. nádoba | 90 | D | PAG
7102012 | 7102012 | 7640148630269 | 2720.91 | SU 500.6, expanzní nádoba STATICO s butylovým vakem, typ SU, objem 500 litrů, PN 6 | STATICO SU 500.6 exp. nádoba | 90 | D | PAG
7102013 | 7102013 | 7640148630276 | 3158.12 | SU 600.6, expanzní nádoba STATICO s butylovým vakem, typ SU, objem 600 litrů, PN 6 | STATICO SU 600.6 exp. nádoba | 90 | D | PAG
7102014 | 7102014 | 7640148630283 | 4372.89 | SU 800.6, expanzní nádoba STATICO s butylovým vakem, typ SU, objem 800 litrů, PN 6 | STATICO SU 800.6 exp. nádoba | 90 | D | PAG
7102015 | 7102015 | 7640148630351 | 7482.16 | SG 1000.6, expanzní nádoba STATICO s butylovým vakem, typ SG, objem 1000 litrů, PN 6 | STATICO SG 1000.6 exp. nádoba | 90 | D | PAG
7102016 | 7102016 | 7640148630368 | 9208.78 | SG 1500.6, expanzní nádoba STATICO s butylovým vakem, typ SG, objem 1500 litrů, PN 6 | STATICO SG 1500.6 exp. nádoba | 90 | D | PAG
7102018 | 7102018 | 7640148630382 | 19568.61 | SG 3000.6, expanzní nádoba STATICO s butylovým vakem, typ SG, objem 3000 litrů, PN 6 | STATICO SG 3000.6 exp. nádoba | 90 | D | PAG
7102019 | 7102019 | 7640148630399 | 26475.14 | SG 4000.6, expanzní nádoba STATICO s butylovým vakem, typ SG, objem 4000 litrů, PN 6 | STATICO SG 4000.6 exp. nádoba | 90 | D | PAG
7102020 | 7102020 | 7640148630405 | 29928.5 | SG 5000.6, expanzní nádoba STATICO s butylovým vakem, typ SG, objem 5000 litrů, PN 6 | STATICO SG 5000.6 exp. nádoba | 90 | D | PAG
7102021 | 7102021 | 7640148630375 | 13271.44 | SG 2000.6, expanzní nádoba STATICO s butylovým vakem, typ SG, objem 2000 litrů, PN 6 | STATICO SG 2000.6 exp. nádoba | 90 | D | PAG
7103000 | 7103000 | 7640148630085 | 140.9 | SD 8.10, expanzní nádoba STATICO s butylovým vakem, typ SD, objem 8 litrů, PN 10 | STATICO SD 8.10 exp. nádoba | 90 | D | PAG
7103001 | 7103001 | 7640148630092 | 155.5 | SD 12.10, expanzní nádoba STATICO s butylovým vakem, typ SD, objem 12 litrů, PN 10 | STATICO SD 12.10 exp. nádoba | 90 | D | PAG
7103002 | 7103002 | 7640148630108 | 172.49 | SD 18.10, expanzní nádoba STATICO s butylovým vakem, typ SD, objem 18 litrů, PN 10 | STATICO SD 18.10 exp. nádoba | 90 | D | PAG
7103003 | 7103003 | 7640148630115 | 194.36 | SD 25.10, expanzní nádoba STATICO s butylovým vakem, typ SD, objem 25 litrů, PN 10 | STATICO SD 25.10 exp. nádoba | 90 | D | PAG
7103004 | 7103004 | 7640148630122 | 233.18 | SD 35.10, expanzní nádoba STATICO s butylovým vakem, typ SD, objem 35 litrů, PN 10 | STATICO SD 35.10 exp. nádoba | 90 | D | PAG
7103005 | 7103005 | 7640148630139 | 301.27 | SD 50.10, expanzní nádoba STATICO s butylovým vakem, typ SD, objem 50 litrů, PN 10 | STATICO SD 50.10 exp. nádoba | 90 | D | PAG
7103006 | 7103006 | 7640148630146 | 422.66 | SD 80.10, expanzní nádoba STATICO s butylovým vakem, typ SD, objem 80 litrů, PN 10 | STATICO SD 80.10 exp. nádoba | 90 | D | PAG
7103007 | 7103007 | 7640148630290 | 1651.97 | SU 140.10, expanzní nádoba STATICO s butylovým vakem, typ SU, objem 140 litrů, PN 10 | STATICO SU 140.10 exp. nádoba | 90 | D | PAG
7103008 | 7103008 | 7640148630306 | 2040.72 | SU 200.10, expanzní nádoba STATICO s butylovým vakem, typ SU, objem 200 litrů, PN 10 | STATICO SU 200.10 exp. nádoba | 90 | D | PAG
7103009 | 7103009 | 7640148630313 | 2453.75 | SU 300.10, expanzní nádoba STATICO s butylovým vakem, typ SU, objem 300 litrů, PN 10 | STATICO SU 300.10 exp. nádoba | 90 | D | PAG
7103010 | 7103010 | 7640148630320 | 2769.55 | SU 400.10, expanzní nádoba STATICO s butylovým vakem, typ SU, objem 400 litrů, PN 10 | STATICO SU 400.10 exp. nádoba | 90 | D | PAG
7103011 | 7103011 | 7640148630337 | 3073.11 | SU 500.10, expanzní nádoba STATICO s butylovým vakem, typ SU, objem 500 litrů, PN 10 | STATICO SU 500.10 exp. nádoba | 90 | D | PAG
7103013 | 7103013 | 7640148630412 | 10014.55 | SG 1000.10, expanzní nádoba STATICO s butylovým vakem, typ SG, objem 1000 litrů, PN 10 | STATICO SG 1000.10 exp.nádoba | 90 | D | PAG
7103014 | 7103014 | 7640148630429 | 12892.23 | SG 1500.10, expanzní nádoba STATICO s butylovým vakem, typ SG, objem 1500 litrů, PN 10 | STATICO SG 1500.10 exp.nádoba | 90 | D | PAG
7103016 | 7103016 | 7640148630443 | 28432 | SG 3000.10, expanzní nádoba STATICO s butylovým vakem, typ SG, objem 3000 litrů, PN 10 | STATICO SG 3000.10 exp.nádoba | 90 | D | PAG
7103017 | 7103017 | 7640148630450 | 36374.58 | SG 4000.10, expanzní nádoba STATICO s butylovým vakem, typ SG, objem 4000 litrů, PN 10 | STATICO SG 4000.10 exp.nádoba | 90 | D | PAG
7103018 | 7103018 | 7640148630467 | 40748.79 | SG 5000.10, expanzní nádoba STATICO s butylovým vakem, typ SG, objem 5000 litrů, PN 10 | STATICO SG 5000.10 exp.nádoba | 90 | D | PAG
7103019 | 7103019 | 7640148630436 | 19230 | SG 2000.10, expanzní nádoba STATICO s butylovým vakem, typ SG, objem 2000 litrů, PN 10 | STATICO SG 2000.10 exp.nádoba | 90 | D | PAG
7111000 | 7111000 | 7640148633772 | 160.89 | AD 8.10, ex. nádoba AQUAPRESSO, pitná voda, objem 8 L, PN 10 | AD 8.10 exp. nádoba | 96 | D | PAG
7111001 | 7111001 | 7640148633789 | 181.69 | AD 12.10, ex. nádoba AQUAPRESSO, pitná voda, objem 12 L, PN 10 | AD 12.10 exp. nádoba | 96 | D | PAG
7111002 | 7111002 | 7640148633796 | 207.6 | AD 18.10, ex. nádoba AQUAPRESSO, pitná voda, objem 18 L, PN 10 | AD 18.10 exp. nádoba | 96 | D | PAG
7111003 | 7111003 | 7640148633802 | 249.04 | AD 25.10, ex. nádoba AQUAPRESSO, pitná voda, objem 25 L, PN 10 | AD 25.10 exp. nádoba | 96 | D | PAG
7111004 | 7111004 | 7640148633819 | 311.34 | AD 35.10, ex. nádoba AQUAPRESSO, pitná voda, objem 35 L, PN 10 | AD 35.10 exp. nádoba | 96 | D | PAG
7111005 | 7111005 | 7640148633826 | 420.39 | AD 50.10, ex. nádoba AQUAPRESSO, pitná voda, objem 50 L, PN 10 | AD 50.10 exp. nádoba | 96 | D | PAG
7111006 | 7111006 | 7640148633833 | 570.78 | AD 80.10, ex. nádoba AQUAPRESSO, pitná voda, objem 80 L, PN 10 | AD 80.10 exp. nádoba | 96 | D | PAG
7111007 | 7111007 | 7640148633918 | 2065.09 | AU 140.10, ex. nádoba AQUAPRESSO, pitná voda, objem 140 L, PN 10 | AU 140.10 exp. nádoba | 96 | D | PAG
7111008 | 7111008 | 7640148633925 | 2453.75 | AU 200.10, ex. nádoba AQUAPRESSO, pitná voda, objem 200 L, PN 10 | AU 200.10 exp. nádoba | 96 | D | PAG
7111009 | 7111009 | 7640148633932 | 2866.62 | AU 300.10, ex. nádoba AQUAPRESSO, pitná voda, objem 300 L, PN 10 | AU 300.10 exp. nádoba | 96 | D | PAG
7111010 | 7111010 | 7640148633949 | 3182.58 | AU 400.10, ex. nádoba AQUAPRESSO, pitná voda, objem 400 L, PN 10 | AU 400.10 exp. nádoba | 96 | D | PAG
7111011 | 7111011 | 7640148633956 | 3486.21 | AU 500.10, ex. nádoba AQUAPRESSO, pitná voda, objem 500 L, PN 10 | AU 500.10 exp. nádoba | 96 | D | PAG
7111012 | 7111012 | 7640148633963 | 4008.56 | AU 600.10, ex. nádoba AQUAPRESSO, pitná voda, objem 600 L, PN 10 | AU 600.10 exp. nádoba | 96 | D | PAG
7111013 | 7111013 | 7640148634038 | 11510.94 | AG 700.10, ex. nádoba AQUAPRESSO, pitná voda, objem 700 L, přírubové připojení DN50, PN 10 | AG 700.10 exp. nádoba | 96 | D | PAG
7111014 | 7111014 | 7640148634045 | 14273.65 | AG 1000.10, ex. nádoba AQUAPRESSO, pitná voda, objem 1000 L, přírubové připojení DN65, PN 10 | AG 1000.10 exp. nádoba | 96 | D | PAG
7111015 | 7111015 | 7640148634052 | 16921.06 | AG 1500.10, ex. nádoba AQUAPRESSO, pitná voda, objem 1500 L, přírubové připojení DN65, PN 10 | AG 1500.10 exp. nádoba | 96 | D | PAG
7111017 | 7111017 | 7640148634076 | 30849.29 | AG 3000.10, ex. nádoba AQUAPRESSO, pitná voda, objem 3000 L, přírubové připojení DN65, PN 10 | AG 3000.10 exp. nádoba | 96 | D | PAG
7111020 | 7111020 | 7640148634069 | 22209.32 | AG 2000.10, ex. nádoba AQUAPRESSO, pitná voda, objem 2000 L, přírubové připojení DN80, PN 10 | AG 2000.10 exp. nádoba | 96 | D | PAG
7112000 | 7112000 | 7640148633840 | 233.65 | ADF 8.10, ex. nádoba průtočná AQUAPRESSO, pitná voda, objem 8 L, PN 10 | ADF 8.10 ex. nádoba průtočná | 96 | D | PAG
7112001 | 7112001 | 7640148633857 | 259.42 | ADF 12.10, ex. nádoba průtočná AQUAPRESSO, pitná voda, objem 12 L, PN 10 | ADF 12.10 ex. nádoba průtočná | 96 | D | PAG
7112002 | 7112002 | 7640148633864 | 290.5 | ADF 18.10, ex. nádoba průtočná AQUAPRESSO, pitná voda, objem 18 L, PN 10 | ADF 18.10 ex. nádoba průtočná | 96 | D | PAG
7112003 | 7112003 | 7640148633871 | 342.34 | ADF 25.10, ex. nádoba průtočná AQUAPRESSO, pitná voda, objem 25 L, PN 10 | ADF 25.10 ex. nádoba průtočná | 96 | D | PAG
7112004 | 7112004 | 7640148633888 | 415.11 | ADF 35.10, ex. nádoba průtočná AQUAPRESSO, pitná voda, objem 35 L, PN 10 | ADF 35.10 ex. nádoba průtočná | 96 | D | PAG
7112005 | 7112005 | 7640148633895 | 549.96 | ADF 50.10, ex. nádoba průtočná AQUAPRESSO, pitná voda, objem 50 L, PN 10 | ADF 50.10 ex. nádoba průtočná | 96 | D | PAG
7112006 | 7112006 | 7640148633901 | 726.53 | ADF 80.10, ex. nádoba průtočná AQUAPRESSO, pitná voda, objem 80 L, PN 10 | ADF 80.10 ex. nádoba průtočná | 96 | D | PAG
7112007 | 7112007 | 7640148633970 | 2332.22 | AUF 140.10, ex. nádoba průtočná AQUAPRESSO, pitná voda, objem 140 L, PN 10 | AUF 140.10 ex. nádoba průtočná | 96 | D | PAG
7112008 | 7112008 | 7640148633987 | 2720.91 | AUF 200.10, ex. nádoba průtočná AQUAPRESSO, pitná voda, objem 200 L, PN 10 | AUF 200.10 ex. nádoba průtočná | 96 | D | PAG
7112009 | 7112009 | 7640148633994 | 3133.97 | AUF 300.10, ex. nádoba průtočná AQUAPRESSO, pitná voda, objem 300 L, PN 10 | AUF 300.10 ex. nádoba průtočná | 96 | D | PAG
7112010 | 7112010 | 7640148634007 | 3449.67 | AUF 400.10, ex. nádoba průtočná AQUAPRESSO, pitná voda, objem 400 L, PN 10 | AUF 400.10 ex. nádoba průtočná | 96 | D | PAG
7112011 | 7112011 | 7640148634014 | 3753.28 | AUF 500.10, ex. nádoba průtočná AQUAPRESSO, pitná voda, objem 500 L, PN 10 | AUF 500.10 ex. nádoba průtočná | 96 | D | PAG
7112013 | 7112013 | 7640148634106 | 12662 | AGF 700.10, ex. nádoba průtočná AQUAPRESSO, pitná voda, objem 700 L, přírubové připojení DN50, PN 10 | AGF 700.10 ex. nádoba průtočná | 96 | D | PAG
7112014 | 7112014 | 7640148634113 | 15539.74 | AGF 1000.10, ex. nádoba průtočná AQUAPRESSO, pitná voda, objem 1000 L, přírubové připojení DN80, PN 10 | AGF 1000.10 ex.nádoba průtočná | 96 | D | PAG
7112015 | 7112015 | 7640148634120 | 18187.27 | AGF 1500.10, ex. nádoba průtočná AQUAPRESSO, pitná voda, objem 1500 L, přírubové připojení DN80, PN 10 | AGF 1500.10 ex.nádoba průtočná | 96 | D | PAG
7112017 | 7112017 | 7640148634144 | 32000.45 | AGF 3000.10, ex. nádoba průtočná AQUAPRESSO, pitná voda, objem 3000 L, přírubové připojení DN80, PN 10 | AGF 3000.10 ex.nádoba průtočná | 96 | D | PAG
7112020 | 7112020 | 7640148634137 | 23563.59 | AGF 2000.10, ex. nádoba průtočná AQUAPRESSO, pitná voda, objem 2000 L, přírubové připojení DN80, PN 10 | AGF 2000.10 ex.nádoba průtočná | 96 | D | PAG
7113000 | 7113000 | 7640148634175 | 12431.82 | AG 300.16 ex. nádoba AQUAPRESSO, pitná voda, objem 300 L, přírubové připojení DN65, PN 16 | AG 300.16 exp. nádoba | 96 | D | PAG
7113001 | 7113001 | 7640148634182 | 14273.65 | AG 500.16, ex. nádoba AQUAPRESSO, pitná voda, objem 500 L, přírubové připojení DN50, PN 16 | AG 500.16 exp. nádoba | 96 | D | PAG
7113003 | 7113003 | 7640148634205 | 20489.5 | AG 1000.16, ex. nádoba AQUAPRESSO, pitná voda, objem 1000 L, přírubové připojení DN65, PN 116 | AG 1000.16 exp. nádoba | 96 | D | PAG
7113004 | 7113004 | 7640148634212 | 23021.78 | AG 1500.16, ex. nádoba AQUAPRESSO, pitná voda, objem 5000 L, přírubové připojení DN65, PN 16 | AG 1500.16 exp. nádoba | 96 | D | PAG
7113006 | 7113006 | 7640148634236 | 36719.81 | AG 3000.16, ex. nádoba AQUAPRESSO, pitná voda, objem 3000 L, přírubové připojení DN65, PN 16 | AG 3000.16 exp. nádoba | 96 | D | PAG
7113009 | 7113009 | 7640148634229 | 28980.42 | AG 2000.16, ex. nádoba AQUAPRESSO, pitná voda, objem 2000 L, přírubové připojení DN80, PN 16 | AG 2000.16 exp. nádoba | 96 | D | PAG
7114000 | 7114000 | 7640148634267 | 13122.5 | AGF 300.16, ex. nádoba průtočná AQUAPRESSO, pitná voda, objem 300 L, přírubové připojení DN50, PN 16 | AGF 300.16 ex. nádoba průtočná | 96 | D | PAG
7114001 | 7114001 | 7640148634274 | 15885.15 | AGF 500.16, ex. nádoba průtočná AQUAPRESSO, pitná voda, objem 500 L, přírubové připojení DN50, PN 16 | AGF 500.16 ex. nádoba průtočná | 96 | D | PAG
7114002 | 7114002 | 7640148634281 | 17036.18 | AGF 700.16, ex. nádoba průtočná AQUAPRESSO, pitná voda, objem 700 L, přírubové připojení DN50, PN 16 | AGF 700.16 ex. nádoba průtočná | 96 | D | PAG
7114003 | 7114003 | 7640148634298 | 22216.04 | AGF 1000.16, ex. nádoba průtočná AQUAPRESSO, pitná voda, objem 1000 L, přírubové připojení DN80, PN 16 | AGF 1000.16 ex.nádoba průtočná | 96 | D | PAG
7114004 | 7114004 | 7640148634304 | 24748.5 | AGF 1500.16, ex. nádoba průtočná AQUAPRESSO, pitná voda, objem 1500 L, přírubové připojení DN80, PN 16 | AGF 1500.16 ex.nádoba průtočná | 96 | D | PAG
7114006 | 7114006 | 7640148634328 | 38331.35 | AGF 3000.16, ex. nádoba průtočná AQUAPRESSO, pitná voda, objem 3000 L, přírubové připojení DN80, PN 16 | AGF 3000.16 ex.nádoba průtočná | 96 | D | PAG
7114009 | 7114009 | 7640148634311 | 30334.67 | AGF 2000.16, ex. nádoba průtočná AQUAPRESSO, pitná voda, objem 2000 L, přírubové připojení DN80, PN 16 | AGF 2000.16 ex.nádoba průtočná | 96 | D | PAG
7121000 | 7121000 | 7640148630771 | 2830.15 | CU 200.6, primární ex. nádoba s vakem pro COMPRESSO, objem 200 L, PN 6 | CU 200.6 primární ex.nádoba | 91 | D | PAG
7121001 | 7121001 | 7640148630788 | 3158.12 | CU 300.6, primární ex. nádoba s vakem pro COMPRESSO, objem 300 L, PN 6 | CU 300.6 primární ex.nádoba | 91 | D | PAG
7121002 | 7121002 | 7640148630795 | 3498.31 | CU 400.6, primární ex. nádoba s vakem pro COMPRESSO, objem 400 L, PN 6 | CU 400.6 primární ex.nádoba | 91 | D | PAG
7121003 | 7121003 | 7640148630801 | 3935.58 | CU 500.6, primární ex. nádoba s vakem pro COMPRESSO, objem 500 L, PN 6 | CU 500.6 primární ex.nádoba | 91 | D | PAG
7121004 | 7121004 | 7640148630818 | 4372.89 | CU 600.6, primární ex. nádoba s vakem pro COMPRESSO, objem 600 L, PN 6 | CU 600.6 primární ex.nádoba | 91 | D | PAG
7121005 | 7121005 | 7640148630825 | 5587.54 | CU 800.6, primární ex. nádoba s vakem pro COMPRESSO, objem 800 L, PN 6 | CU 800.6 primární ex.nádoba | 91 | D | PAG
7121006 | 7121006 | 7640148630894 | 5275.85 | CG 300.6, primární ex. nádoba s vakem pro COMPRESSO, objem 300 L, PN 6 | CG 300.6 primární ex.nádoba | 91 | D | PAG
7121007 | 7121007 | 7640148630900 | 6141.06 | CG 500.6, primární ex. nádoba s vakem pro COMPRESSO, objem 500 L, PN 6 | CG 500.6 primární ex.nádoba | 91 | D | PAG
7121008 | 7121008 | 7640148630917 | 6858.66 | CG 700.6, primární ex. nádoba s vakem pro COMPRESSO, objem 700 L, PN 6 | CG 700.6 primární ex.nádoba | 91 | D | PAG
7121009 | 7121009 | 7640148630924 | 7913.78 | CG 1000.6, primární ex. nádoba s vakem pro COMPRESSO, objem 1000 L, PN 6 | CG 1000.6 primární ex.nádoba | 91 | D | PAG
7121010 | 7121010 | 7640148630931 | 9496.54 | CG 1500.6, primární ex. nádoba s vakem pro COMPRESSO, objem 1500 L, PN 6 | CG 1500.6 primární ex.nádoba | 91 | D | PAG
7121012 | 7121012 | 7640148630955 | 18993.07 | CG 3000.6, primární ex. nádoba s vakem pro COMPRESSO, objem 3000 L, PN 6 | CG 3000.6 primární ex.nádoba | 91 | D | PAG
7121013 | 7121013 | 7640148630962 | 25324.05 | CG 4000.6, primární ex. nádoba s vakem pro COMPRESSO, objem 4000 L, PN 6 | CG 4000.6 primární ex.nádoba | 91 | D | PAG
7121014 | 7121014 | 7640148630979 | 28489.52 | CG 5000.6, primární ex. nádoba s vakem pro COMPRESSO, objem 5000 L, PN 6 | CG 5000.6 primární ex.nádoba | 91 | D | PAG
7121015 | 7121015 | 7640148630948 | 12910.31 | CG 2000.6, primární ex. nádoba s vakem pro COMPRESSO, objem 2000 L, PN 6 | CG 2000.6 primární ex.nádoba | 91 | D | PAG
7122000 | 7122000 | 7640148630832 | 2222.93 | CU 200.6 E, sekundární ex. nádoba s vakem pro COMPRESSO, objem 200 L, PN 6 | CU 200.6 E sekund. ex.nádoba | 91 | D | PAG
7122001 | 7122001 | 7640148630849 | 2551.01 | CU 300.6 E, sekundární ex. nádoba s vakem pro COMPRESSO, objem 300 L, PN 6 | CU 300.6 E sekund. ex.nádoba | 91 | D | PAG
7122002 | 7122002 | 7640148630856 | 2891.12 | CU 400.6 E, sekundární ex. nádoba s vakem pro COMPRESSO, objem 400 L, PN 6 | CU 400.6 E sekund. ex.nádoba | 91 | D | PAG
7122003 | 7122003 | 7640148630863 | 3328.34 | CU 500.6 E, sekundární ex. nádoba s vakem pro COMPRESSO, objem 500 L, PN 6 | CU 500.6 E sekund. ex.nádoba | 91 | D | PAG
7122004 | 7122004 | 7640148630870 | 3765.66 | CU 600.6 E, sekundární ex. nádoba s vakem pro COMPRESSO, objem 600 L, PN 6 | CU 600.6 E sekund. ex.nádoba | 91 | D | PAG
7122005 | 7122005 | 7640148630887 | 4980.3 | CU 800.6 E, sekundární ex. nádoba s vakem pro COMPRESSO, objem 800 L, PN 6 | CU 800.6 E sekund. ex.nádoba | 91 | D | PAG
7122006 | 7122006 | 7640148630986 | 4748.23 | CG 300.6 E, sekundární ex. nádoba s vakem pro COMPRESSO, objem 300 L, PN 6 | CG 300.6 E sekund. ex.nádoba | 91 | D | PAG
7122007 | 7122007 | 7640148630993 | 5613.5 | CG 500.6 E, sekundární ex. nádoba s vakem pro COMPRESSO, objem 500 L, PN 6 | CG 500.6 E sekund. ex.nádoba | 91 | D | PAG
7122008 | 7122008 | 7640148631006 | 6330.99 | CG 700.6 E, sekundární ex. nádoba s vakem pro COMPRESSO, objem 700 L, PN 6 | CG 700.6 E sekund. ex.nádoba | 91 | D | PAG
7122009 | 7122009 | 7640148631013 | 7386.22 | CG 1000.6 E, sekundární ex. nádoba s vakem pro COMPRESSO, objem 1000 L, PN 6 | CG 1000.6 E sekund. ex.nádoba | 91 | D | PAG
7122010 | 7122010 | 7640148631020 | 8968.86 | CG 1500.6 E, sekundární ex. nádoba s vakem pro COMPRESSO, objem 1500 L, PN 6 | CG 1500.6 E sekund. ex.nádoba | 91 | D | PAG
7122012 | 7122012 | 7640148631044 | 18465.45 | CG 3000.6 E, sekundární ex. nádoba s vakem pro COMPRESSO, objem 3000 L, PN 6 | CG 3000.6 E sekund. ex.nádoba | 91 | D | PAG
7122013 | 7122013 | 7640148631051 | 24796.46 | CG 4000.6 E, sekundární ex. nádoba s vakem pro COMPRESSO, objem 4000 L, PN 6 | CG 4000.6 E sekund. ex.nádoba | 91 | D | PAG
7122014 | 7122014 | 7640148631068 | 27961.94 | CG 5000.6 E, sekundární ex. nádoba s vakem pro COMPRESSO, objem 5000 L, PN 6 | CG 5000.6 E sekund. ex.nádoba | 91 | D | PAG
7122015 | 7122015 | 7640148631037 | 12359.07 | CG 2000.6 E, sekundární ex. nádoba s vakem pro COMPRESSO, objem 2000 L, PN 6 | CG 2000.6 E sekund. ex.nádoba | 91 | D | PAG
7123000 | 7123000 | 7640148631075 | 5824.5 | CG 300.10, primární ex. nádoba s vakem pro COMPRESSO, objem 300 L, PN 10 | CG 300.10 primární ex.nádoba | 91 | D | PAG
7123001 | 7123001 | 7640148631082 | 7449.49 | CG 500.10, primární ex. nádoba s vakem pro COMPRESSO, objem 500 L, PN 10 | CG 500.10 primární ex.nádoba | 91 | D | PAG
7123002 | 7123002 | 7640148631099 | 8652.42 | CG 700.10, primární ex. nádoba s vakem pro COMPRESSO, objem 700 L, PN 10 | CG 700.10 primární ex.nádoba | 91 | D | PAG
7123003 | 7123003 | 7640148631105 | 10235.14 | CG 1000.10, primární ex. nádoba s vakem pro COMPRESSO, objem 1000 L, PN 10 | CG 1000.10 primární ex.nádoba | 91 | D | PAG
7123004 | 7123004 | 7640148631112 | 12873.07 | CG 1500.10, primární ex. nádoba s vakem pro COMPRESSO, objem 1500 L, PN 10 | CG 1500.10 primární ex.nádoba | 91 | D | PAG
7123006 | 7123006 | 7640148631136 | 27117.9 | CG 3000.10, primární ex. nádoba s vakem pro COMPRESSO, objem 3000 L, PN 10 | CG 3000.10 primární ex.nádoba | 91 | D | PAG
7123009 | 7123009 | 7640148631129 | 18372.3 | CG 2000.10, primární ex. nádoba s vakem pro COMPRESSO, objem 2000 L, PN 10 | CG 2000.10 primární ex.nádoba | 91 | D | PAG
7124000 | 7124000 | 7640148631167 | 5297.03 | CG 300.10 E, sekundární ex. nádoba s vakem pro COMPRESSO, objem 300 L, PN 10 | CG 300.10 E sekund. ex.nádoba | 91 | D | PAG
7124001 | 7124001 | 7640148631174 | 6921.9 | CG 500.10 E, sekundární ex. nádoba s vakem pro COMPRESSO, objem 500 L, PN 10 | CG 500.10 E sekund. ex.nádoba | 91 | D | PAG
7124002 | 7124002 | 7640148631181 | 8124.83 | CG 700.10 E, sekundární ex. nádoba s vakem pro COMPRESSO, objem 700 L, PN 10 | CG 700.10 E sekund. ex.nádoba | 91 | D | PAG
7124003 | 7124003 | 7640148631198 | 9707.49 | CG 1000.10 E, sekundární ex. nádoba s vakem pro COMPRESSO, objem 1000 L, PN 10 | CG 1000.10 E sekund. ex.nádoba | 91 | D | PAG
7124004 | 7124004 | 7640148631204 | 12345.46 | CG 1500.10 E, sekundární ex. nádoba s vakem pro COMPRESSO, objem 1500 L, PN 10 | CG 1500.10 E sekund. ex.nádoba | 91 | D | PAG
7124006 | 7124006 | 7640148631228 | 26590.24 | CG 3000.10 E, sekundární ex. nádoba s vakem pro COMPRESSO, objem 3000 L, PN 10 | CG 3000.10 E sekund. ex.nádoba | 91 | D | PAG
7124009 | 7124009 | 7640148631211 | 17821.14 | CG 2000.10 E, sekundární ex. nádoba s vakem pro COMPRESSO, objem 2000 L, PN 10 | CG 2000.10 E sekund. ex.nádoba | 91 | D | PAG
7131000 | 7131000 | 7640148631594 | 3121.7 | TU 200, primární EN s vakem pro TRANSFERO, objem 200L, beztlaká, včetně flex. hadice, PV=2 bar, vyp. kohout | TU 200 primární nádoba | 92 | D | PAG
7131001 | 7131001 | 7640148631600 | 3318.53 | TU 300, primární EN s vakema pro TRANSFERO, objem 300L, včetně flex. hadice, PV=2 bar, vyp. kohout | TU 300 primární nádoba | 92 | D | PAG
7131002 | 7131002 | 7640148631617 | 3571.25 | TU 400, primární EN s vakem pro TRANSFERO, objem 400L, beztlaká, včetně flex. hadice, PV=2 bar, vyp. kohout | TU 400 primární nádoba | 92 | D | PAG
7131003 | 7131003 | 7640148631624 | 3984.18 | TU 500, primární EN s vakem pro TRANSFERO, objem 500L, beztlaká, včetně flex. hadice, PV=2 bar, vyp. kohout | TU 500 primární nádoba | 92 | D | PAG
7131004 | 7131004 | 7640148631631 | 4397.31 | TU 600, primární EN s vakem pro TRANSFERO, objem 600L, beztlaká, včetně flex. hadice, PV=2 bar, vyp. kohout | TU 600 primární nádoba | 92 | D | PAG
7131005 | 7131005 | 7640148631648 | 5563.38 | TU 800, primární EN s vakem pro TRANSFERO, objem 800L, beztlaká, včetně flex. hadice, PV=2 bar, vyp. kohout | TU 800 primární nádoba | 92 | D | PAG
7131006 | 7131006 | 7640148631716 | 8124.83 | TG 1000, primární EN s vakem pro TRANSFERO, objem 1000 L, beztlaká, včetně PV 2bar, př. flex. hadice a vyp. kohoutu | TG 1000 primární nádoba | 92 | D | PAG
7131007 | 7131007 | 7640148631723 | 9707.49 | TG 1500, primární EN s vakem pro TRANSFERO, objem 1500 L, beztlaká, včetně PV 2bar, př. flex. hadice a vyp. kohoutu | TG 1500 primární nádoba | 92 | D | PAG
7131009 | 7131009 | 7640148631747 | 19204.05 | TG 3000, primární EN s vakem pro TRANSFERO, objem 3000 L, beztlaká, včetně PV 2bar, př. flex. hadice a vyp. kohoutu | TG 3000 primární nádoba | 92 | D | PAG
7131010 | 7131010 | 7640148631754 | 25535.07 | TG 4000, primární EN s vakem pro TRANSFERO, objem 4000 L, beztlaká, včetně PV 2bar, př. flex. hadice a vyp. kohoutu | TG 4000 primární nádoba | 92 | D | PAG
7131011 | 7131011 | 7640148631761 | 28700.55 | TG 5000, primární EN s vakem pro TRANSFERO, objem 5000 L, beztlaká, včetně PV 2bar, př. flex. hadice a vyp. kohoutu | TG 5000 primární nádoba | 92 | D | PAG
7131012 | 7131012 | 7640148631730 | 13158.56 | TG 2000, primární EN s vakem pro TRANSFERO, objem 2000 L, beztlaká, včetně PV 2bar, př. flex. hadice a vyp. kohoutu | TG 2000 primární nádoba | 92 | D | PAG
7132000 | 7132000 | 7640148631655 | 2611.71 | TU 200 E, sekundární EN s vakem pro TRANSFERO, objem 200L, beztlaká, včetně flex. hadice, PV=2 bar, vyp. kohout | TU 200 E sekundární nádoba | 92 | D | PAG
7132001 | 7132001 | 7640148631662 | 2808.25 | TU 300 E, sekundární EN s vakem pro TRANSFERO, objem 300Lbeztlakávčetně flex. hadice, PV=2 bar, vyp. kohout | TU 300 E sekundární nádoba | 92 | D | PAG
7132002 | 7132002 | 7640148631679 | 3060.98 | TU 400 E, sekundární EN s vakem pro TRANSFERO, objem 400L, beztlaká, včetně flex. hadice, PV=2 bar, vyp. kohout | TU 400 E sekundární nádoba | 92 | D | PAG
7132003 | 7132003 | 7640148631686 | 3474.15 | TU 500 E, sekundární EN s vakem pro TRANSFERO, objem 500L, beztlaká, včetně flex. hadice, PV=2 bar, vyp. kohout | TU 500 E sekundární nádoba | 92 | D | PAG
7132004 | 7132004 | 7640148631693 | 3886.98 | TU 600 E, sekundární EN s vakem pro TRANSFERO, objem 600L, beztlaká, včetně flex. hadice, PV=2 bar, vyp. kohout | TU 600 E sekundární nádoba | 92 | D | PAG
7132005 | 7132005 | 7640148631709 | 5053.09 | TU 800 E, sekundární EN s vakem pro TRANSFERO, objem 800L, beztlaká, včetně flex. hadice, PV=2 bar, vyp. kohout | TU 800 E sekundární nádoba | 92 | D | PAG
7132006 | 7132006 | 7640148631778 | 7597.25 | TG 1000 E, sekundární EN s vakem pro TRANSFERO, objem 1000 L, beztlaká, včetně PV 2bar, př. flex. hadice a vyp. kohoutu | TG 1000 E sekundární nádoba | 92 | D | PAG
7132007 | 7132007 | 7640148631785 | 9179.99 | TG 1500 E, sekundární EN s vakem pro TRANSFERO, objem 1500 L, beztlaká, včetně PV 2bar, př. flex. hadice a vyp. kohoutu | TG 1500 E sekundární nádoba | 92 | D | PAG
7132009 | 7132009 | 7640148631808 | 18676.51 | TG 3000 E, sekundární EN s vakem pro TRANSFERO, objem 3000 L, beztlaká, včetně PV 2bar, př. flex. hadice a vyp. kohoutu | TG 3000 E sekundární nádoba | 92 | D | PAG
7132010 | 7132010 | 7640148631815 | 25007.49 | TG 4000 E, sekundární EN s vakem pro TRANSFERO, objem 4000 L, beztlaká, včetně PV 2bar, př. flex. hadice a vyp. kohoutu | TG 4000 E sekundární nádoba | 92 | D | PAG
7132011 | 7132011 | 7640148631822 | 28173.06 | TG 5000 E, sekundární EN s vakem pro TRANSFERO, objem 5000 L, beztlaká, včetně PV 2bar, př. flex. hadice a vyp. kohoutu | TG 5000 E sekundární nádoba | 92 | D | PAG
7132012 | 7132012 | 7640148631792 | 12607.39 | TG 2000 E, sekundární EN s vakem pro TRANSFERO, objem 2000 L, beztlaká, včetně PV 2bar, př. flex. hadice a vyp. kohoutu | TG 2000 E sekundární nádoba | 92 | D | PAG
7133100 | 7133100 | 7640148631983 | 8124.83 | TGI 1000, primární EN s vakem pro TRANSFERO, objem 1000L, včetně čidla objemu, flex. hadice 1 1/2", PN 2 bar | TGI 1000 primární nádoba | 92 | D | PAG
7133101 | 7133101 | 7640148631990 | 9707.49 | TGI 1500, primární EN s vakem pro TRANSFERO, objem 1500L, včetně čidla objemu, flex. hadice 1 1/2", PN 2 bar | TGI 1500 primární nádoba | 92 | D | PAG
7133103 | 7133103 | 7640148632010 | 19204.05 | TGI 3000, primární EN s vakem pro TRANSFERO, objem 3000L, včetně čidla objemu, flex. hadice 1 1/2", PN 2 bar | TGI 3000 primární nádoba | 92 | D | PAG
7133104 | 7133104 | 7640148632027 | 25535.07 | TGI 4000, primární EN s vakem pro TRANSFERO, objem 4000L, včetně čidla objemu, flex. hadice 1 1/2", PN 2 bar | TGI 4000 primární nádoba | 92 | D | PAG
7133105 | 7133105 | 7640148632034 | 28700.55 | TGI 5000, primární EN s vakem pro TRANSFERO, objem 5000L, včetně čidla objemu, flex. hadice 1 1/2", PN 2 bar | TGI 5000 primární nádoba | 92 | D | PAG
7133106 | 7133106 | 7640148632003 | 13158.56 | TGI 2000, primární EN s vakem pro TRANSFERO, objem 2000L, včetně čidla objemu, flex. hadice 1 1/2", PN 2 bar | TGI 2000 primární nádoba | 92 | D | PAG
7133200 | 7133200 | 7640148632102 | 8639.95 | TGI 1000 H, primární EN s vakem pro TRANSFERO, objem 1000L, včetně čidla objemu a čidla max. hmotnosti,flex. hadice 1 1/2", PN 2 bar | TGI 1000 H primární nádoba | 92 | D | PAG
7133201 | 7133201 | 7640148632119 | 10278.54 | TGI 1500 H, primární EN s vakem pro TRANSFERO, objem 1500L, včetně čidla objemu a čidla max. hmotnosti,flex. hadice 1 1/2", PN 2 bar | TGI 1500 H primární nádoba | 92 | D | PAG
7133203 | 7133203 | 7640148632133 | 20433.05 | TGI 3000 H, primární EN s vakem pro TRANSFEROo, objem 3000L, včetně čidla objemu a čidla max. hmotnosti,flex. hadice 1 1/2", PN 2 bar | TGI 3000 H primární nádoba | 92 | D | PAG
7133204 | 7133204 | 7640148632140 | 27024.77 | TGI 4000 H, primární EN s vakem pro TRANSFERO, objem 4000L, včetně čidla objemu a čidla max. hmotnosti,flex. hadice 1 1/2", PN 2 bar | TGI 4000 H primární nádoba | 92 | D | PAG
7133205 | 7133205 | 7640148632157 | 30463.31 | TGI 5000 H, primární EN s vakem pro TRANSFERO, objem 51000L, včetně čidla objemu a čidla max. hmotnosti,flex. hadice 1 1/2", PN 2 bar | TGI 5000 H primární nádoba | 92 | D | PAG
7133206 | 7133206 | 7640148632126 | 13655.11 | TGI 2000 H, primární EN s vakem pro TRANSFERO, objem 2000L, včetně čidla objemu a čidla max. hmotnosti,flex. hadice 1 1/2", PN 2 bar | TGI 2000 H primární nádoba | 92 | D | PAG
7133300 | 7133300 | 7640148632041 | 7597.25 | TGI 1000 E, sekundární EN s vakem pro TRANSFERO, objem 1000L, včetně čidla objemu, flex. hadice 1 1/2", PN 2 bar | TGI 1000 E sekundární nádoba | 92 | D | PAG
7133301 | 7133301 | 7640148632058 | 9179.99 | TGI 1500 E, sekundární EN s vakem pro TRANSFERO, objem 1500L, včetně čidla objemu, flex. hadice 1 1/2", PN 2 bar | TGI 1500 E sekundární nádoba | 92 | D | PAG
7133303 | 7133303 | 7640148632072 | 18676.51 | TGI 3000 E, sekundární EN s vakem pro TRANSFERO, objem 2000L, včetně čidla objemu, flex. hadice 1 1/2", PN 2 bar | TGI 3000 E sekundární nádoba | 92 | D | PAG
7133304 | 7133304 | 7640148632089 | 25007.55 | TGI 4000 E, sekundární EN s vakem pro TRANSFERO, objem 2000L, včetně čidla objemu, flex. hadice 1 1/2", PN 2 bar | TGI 4000 E sekundární nádoba | 92 | D | PAG
7133305 | 7133305 | 7640148632096 | 28173.06 | TGI 5000 E, sekundární EN s vakem pro TRANSFERO, objem 2000L, včetně čidla objemu, flex. hadice 1 1/2", PN 2 bar | TGI 5000 E sekundární nádoba | 92 | D | PAG
7133306 | 7133306 | 7640148632065 | 12607.39 | TGI 2000 E, sekundární EN s vakem pro TRANSFERO, objem 2000L, včetně čidla objemu, flex. hadice 1 1/2", PN 2 bar | TGI 2000 E sekundární nádoba | 92 | D | PAG
7141002 | 7141002 | 7640148634427 | 826.04 | DU 140.6, ochranná mezilehlá nádoba, objem 140L, PN 6, Tmax=120°C | DU 140.6 mezilehlá nádoba | 97 | D | PAG
7141003 | 7141003 | 7640148634434 | 996.18 | DU 200.6, ochranná mezilehlá nádoba, objem 200L, PN 6, Tmax=120°C | DU 200.6 mezilehlá nádoba | 97 | D | PAG
7141004 | 7141004 | 7640148634441 | 1166.03 | DU 300.6, ochranná mezilehlá nádoba, objem 300L, PN 6, Tmax=120°C | DU 300.6 mezilehlá nádoba | 97 | D | PAG
7141005 | 7141005 | 7640148634458 | 1311.81 | DU 400.6, ochranná mezilehlá nádoba, objem 400L, PN 6, Tmax=120°C | DU 400.6 mezilehlá nádoba | 97 | D | PAG
7141006 | 7141006 | 7640148634465 | 1554.81 | DU 500.6, ochranná mezilehlá nádoba, objem 500L, PN 6, Tmax=120°C | DU 500.6 mezilehlá nádoba | 97 | D | PAG
7141007 | 7141007 | 7640148634472 | 1846.33 | DU 600.6, ochranná mezilehlá nádoba, objem 600L, PN 6, Tmax=120°C | DU 600.6 mezilehlá nádoba | 97 | D | PAG
7141008 | 7141008 | 7640148634519 | 6584.32 | DG 700.6, ochranná mezilehlá nádoba, objem700 L, přírubové připojení DN50, PN 6, Tmax=180°C | DG 700.6 mezilehlá nádoba | 97 | D | PAG
7141009 | 7141009 | 7640148634526 | 7366.98 | DG 1000.6, ochranná mezilehlá nádoba, objem 1000 L, přírubové připojení DN50, PN 6, Tmax=180°C | DG 1000.6 mezilehlá nádoba | 97 | D | PAG
7141010 | 7141010 | 7640148634533 | 8403.02 | DG 1500.6, ochranná mezilehlá nádoba, objem 1500 L, přírubové připojení DN50, PN 6, Tmax=180°C | DG 1500.6 mezilehlá nádoba | 97 | D | PAG
7141015 | 7141015 | 7640148634540 | 11646.38 | DG 2000.6, ochranná mezilehlá nádoba, objem 2000 L, přírubové připojení DN65, PN 6, Tmax=180°C | DG 2000.6 mezilehlá nádoba | 97 | D | PAG
7142003 | 7142003 | 7640148634489 | 1421.12 | DU 200.10, ochranná mezilehlá nádoba, objem 200L, PN 10, Tmax=120°C | DU 200.10 mezilehlá nádoba | 97 | D | PAG
7142004 | 7142004 | 7640148634496 | 1676.4 | DU 300.10, ochranná mezilehlá nádoba, objem 300L, PN 10, Tmax=120°C | DU 300.10 mezilehlá nádoba | 97 | D | PAG
7142006 | 7142006 | 7640148634502 | 1907.05 | DU 500.10, ochranná mezilehlá nádoba, objem 500L, PN 10, Tmax=120°C | DU 500.10 mezilehlá nádoba | 97 | D | PAG
7142008 | 7142008 | 7640148634588 | 5525.3 | DG 300.10, ochranná mezilehlá nádoba, objem 300 L, přírubové připojení DN50, PN 10, Tmax=180°C | DG 300.10 mezilehlá nádoba | 97 | D | PAG
7142009 | 7142009 | 7640148634595 | 6331.02 | DG 500.10, ochranná mezilehlá nádoba, objem 500 L, přírubové připojení DN50, PN 10, Tmax=180°C | DG 500.10 mezilehlá nádoba | 97 | D | PAG
7142010 | 7142010 | 7640148634601 | 7021.63 | DG 700.10, ochranná mezilehlá nádoba, objem700 L, přírubové připojení DN50, PN 10, Tmax=180°C | DG 700.10 mezilehlá nádoba | 97 | D | PAG
7142011 | 7142011 | 7640148634618 | 9899.42 | DG 1000.10, ochranná mezilehlá nádoba, objem 1000 L, přírubové připojení DN50, PN 10, Tmax=180°C | DG 1000.10 mezilehlá nádoba | 97 | D | PAG
7142012 | 7142012 | 7640148634625 | 12086.5 | DG 1500.10, ochranná mezilehlá nádoba, objem 1500 L, přírubové připojení DN50, PN 10, Tmax=180°C | DG 1500.10 mezilehlá nádoba | 97 | D | PAG
7142014 | 7142014 | 7640148634649 | 26014.72 | DG 3000.10, ochranná mezilehlá nádoba, objem 3000 L, přírubové připojení DN65, PN 10, Tmax=180°C | DG 3000.10 mezilehlá nádoba | 97 | D | PAG
7142015 | 7142015 | 7640148634656 | 33036.32 | DG 4000.10, ochranná mezilehlá nádoba, objem 4000 L, přírubové připojení DN65, PN 10, Tmax=180°C | DG 4000.10 mezilehlá nádoba | 97 | D | PAG
7142016 | 7142016 | 7640148634663 | 36719.81 | DG 5000.10, ochranná mezilehlá nádoba, objem 5000 L, přírubové připojení DN65, PN 10, Tmax=180°C | DG 5000.10 mezilehlá nádoba | 97 | D | PAG
7142017 | 7142017 | 7640148634632 | 17604.99 | DG 2000.10, ochranná mezilehlá nádoba, objem 2000 L, přírubové připojení DN65, PN 10, Tmax=180°C | DG 2000.10 mezilehlá nádoba | 97 | D | PAG
7142020 | 7142020 | 7640148634359 | 143.63 | DD 8.10, ochranná mezilehlá nádoba, 8 litrů, PN 10 | DD 8.10 mezilehlá nádoba | 97 | D | PAG
7142021 | 7142021 | 7640148634366 | 161.62 | DD 12.10, ochranná mezilehlá nádoba, 12 litrů, PN 10 | DD 12.10 mezilehlá nádoba | 97 | D | PAG
7142022 | 7142022 | 7640148634373 | 184.03 | DD 18.10, ochranná mezilehlá nádoba, 18 litrů, PN 10 | DD 18.10 mezilehlá nádoba | 97 | D | PAG
7142023 | 7142023 | 7640148634380 | 224.47 | DD 25.10, ochranná mezilehlá nádoba, 25 litrů, PN 10 | DD 25.10 mezilehlá nádoba | 97 | D | PAG
7142024 | 7142024 | 7640148634397 | 269.36 | DD 35.10, ochranná mezilehlá nádoba, 35 litrů, PN 10 | DD 35.10 mezilehlá nádoba | 97 | D | PAG
7142025 | 7142025 | 7640148634403 | 359.1 | DD 50.10, ochranná mezilehlá nádoba, 50 litrů, PN 10 | DD 50.10 mezilehlá nádoba | 97 | D | PAG
7142026 | 7142026 | 7640148634410 | 471.37 | DD 80.10, ochranná mezilehlá nádoba, 80 litrů, PN 10 | DD 80.10 mezilehlá nádoba | 97 | D | PAG
7143000 | 7143000 | 7640148634670 | 8978.49 | DG 300.16, ochranná mezilehlá nádoba, objem 300 L, přírubové připojení DN50, PN 16, Tmax=180°C | DG 300.16 mezilehlá nádoba | 97 | D | PAG
7143001 | 7143001 | 7640148634687 | 10129.63 | DG 500.16, ochranná mezilehlá nádoba, objem 500 L, přírubové připojení DN50, PN 16, Tmax=180°C | DG 500.16 mezilehlá nádoba | 97 | D | PAG
7143002 | 7143002 | 7640148634694 | 11050.5 | DG 700.16, ochranná mezilehlá nádoba, objem700 L, přírubové připojení DN50, PN 16, Tmax=180°C | DG 700.16 mezilehlá nádoba | 97 | D | PAG
7143003 | 7143003 | 7640148634700 | 16115.3 | DG 1000.16, ochranná mezilehlá nádoba, objem 1000 L, přírubové připojení DN50, PN 16, Tmax=180°C | DG 1000.16 mezilehlá nádoba | 97 | D | PAG
7143004 | 7143004 | 7640148634717 | 18187.27 | DG 1500.16, ochranná mezilehlá nádoba, objem 1500 L, přírubové připojení DN50, PN 16, Tmax=180°C | DG 1500.16 mezilehlá nádoba | 97 | D | PAG
7143006 | 7143006 | 7640148634731 | 31885.22 | DG 3000.16, ochranná mezilehlá nádoba, objem 3000 L, přírubové připojení DN65, PN 16, Tmax=180°C | DG 3000.16 mezilehlá nádoba | 97 | D | PAG
7143007 | 7143007 | 7640148634748 | 38676.73 | DG 4000.16, ochranná mezilehlá nádoba, objem 4000 L, přírubové připojení DN65, PN 16, Tmax=180°C | DG 4000.16 mezilehlá nádoba | 97 | D | PAG
7143008 | 7143008 | 7640148634755 | 42015 | DG 5000.16, ochranná mezilehlá nádoba, objem 5000 L, přírubové připojení DN65, PN 16, Tmax=180°C | DG 5000.16 mezilehlá nádoba | 97 | D | PAG
7143012 | 7143012 | 7640148634724 | 24376.16 | DG 2000.16, ochranná mezilehlá nádoba, objem 2000 L, přírubové připojení DN65, PN 16, Tmax=180°C | DG 2000.16 mezilehlá nádoba | 97 | D | PAG
7462000 | 7462000 |  | 98.53 | DLV 20 A, připojovací set - expanzní kohout včetně 90 ͦkolena | DLV 20 A expanzní kohout | 98 | D | PAG
7852500 | 7852500 | 7640148634762 | 340.14 | ET 32-125, odfukovací nádoba pro oddělení páry a vody z PV, DN32, PN 2 | ET 32-125 odfukovací nádoba | 97 | D | PAG
7852501 | 7852501 | 7640148634779 | 460.97 | ET 65-250, odfukovací nádoba pro oddělení páry a vody z PV, DN65, PN 2 | ET 65-250 odfukovací nádoba | 97 | D | PAG
7852502 | 7852502 | 7640148634786 | 923.2 | ET 100-400, odfukovací nádoba pro oddělení páry a vody z PV, DN100, PN 2 | ET 100-400 odfukovací nádoba | 97 | D | PAG
7852503 | 7852503 | 7640148634793 | 1190.5 | ET 150-600, odfukovací nádoba pro oddělení páry a vody z PV, DN150, PN 2 | ET 150-600 odfukovací nádoba | 97 | D | PAG
7871125 | 7871125 | 7640148639026 | 14.76 | Zeparo ZHU - DN25, tepelná izolace pro Zeparo ZUT | Zeparo ZHU - DN25 izolace | 95 | D | PAG
7871222 | 7871222 | 7640148638968 | 27.44 | Zeparo ZHU - DN20-22, tepelná izolace pro Zeparo ZUV | Zeparo ZHU - DN20-22 izolace | 95 | D | PAG
7871225 | 7871225 | 7640148639002 | 27.44 | Zeparo ZHU - DN25, tepelná izolace pro Zeparo ZUV | Zeparo ZHU - DN25 izolace | 95 | D | PAG
7871232 | 7871232 | 7640148639057 | 28.01 | Zeparo ZHU - DN32, tepelná izolace pro Zeparo ZUV | Zeparo ZHU - DN32 izolace | 95 | D | PAG
7871240 | 7871240 | 7640148639095 | 28.67 | Zeparo ZHU - DN40, tepelná izolace pro Zeparo ZUV | Zeparo ZHU - DN40 izolace | 95 | D | PAG
7871322 | 7871322 | 7640148638975 | 23.54 | Zeparo ZHU - DN20-22, tepelná izolace pro Zeparo ZUK | Zeparo ZHU - DN20-22 izolace | 95 | D | PAG
7871325 | 7871325 | 7640148639019 | 23.54 | Zeparo ZHU - DN25, tepelná izolace pro Zeparo ZUK | Zeparo ZHU - DN25 izolace | 95 | D | PAG
7871332 | 7871332 | 7640148639064 | 24.09 | Zeparo ZHU - DN32, tepelná izolace pro Zeparo ZUK | Zeparo ZHU - DN32 izolace | 95 | D | PAG
7871340 | 7871340 | 7640148639101 | 24.76 | Zeparo ZHU - DN40, tepelná izolace pro Zeparo ZUK | Zeparo ZHU - DN40 izolace | 95 | D | PAG
7871422 | 7871422 | 7640148638982 | 18.37 | Zeparo ZHU - DN20-22, tepelná izolace pro Zeparo ZUD | Zeparo ZHU - DN20-22 izolace | 95 | D | PAG
7871425 | 7871425 | 7640148639033 | 18.37 | Zeparo ZHU - DN25, tepelná izolace pro Zeparo ZUD | Zeparo ZHU - DN25 izolace | 95 | D | PAG
7871432 | 7871432 | 7640148639071 | 18.97 | Zeparo ZHU - DN32, tepelná izolace pro Zeparo ZUD | Zeparo ZHU - DN32 izolace | 95 | D | PAG
7871440 | 7871440 | 7640148639118 | 19.49 | Zeparo ZHU - DN40, tepelná izolace pro Zeparo ZUD | Zeparo ZHU-ZUD/ZUM 40 izolace | 95 | D | PAG
7871525 | 7871525 | 7640148639040 | 45.66 | Zeparo ZHU - DN25, tepelná izolace pro Zeparo ZUC | Zeparo ZHU-ZUC/ZUCM 25 izolace | 95 | D | PAG
7871532 | 7871532 | 7640148639088 | 46.93 | Zeparo ZHU - DN32, tepelná izolace pro Zeparo ZUC | Zeparo ZHU-ZUC/ZUCM 32 izolace | 95 | D | PAG
7871540 | 7871540 | 7640148639125 | 48.09 | Zeparo ZHU - DN40, tepelná izolace pro Zeparo ZUC | Zeparo ZHU-ZUC/ZUCM 40 izolace | 95 | D | PAG
7872065 | 7872065 | 7640148633642 | 424.59 | ZHI 50/65 ZIO, tepelná izolace pro ZEPARO ZIO DN50-60, rockwool+galvanická ocel se sponami, Tmax=110°C | ZHI 50/65 ZIO tepelná izolace | 95 | D | PAG
7872100 | 7872100 | 7640148633659 | 509.53 | ZHI 80/100 ZIO, tepelná 2 dílná izolace pro ZEPARO ZIO DN80-100, rockwool+galvanická ocel se sponami, Tmax=110°C | ZHI 80/100ZIO tepelná izolace | 95 | D | PAG
7872150 | 7872150 | 7640148633666 | 674.04 | ZHI 125/150 ZIO, tepelná 2 dílná izolace pro ZEPARO ZIO DN125-150, rockwool+galvanická ocel se sponami, Tmax=110°C | ZHI 125/150 ZIO tep. izolace | 95 | D | PAG
7877425 | 7877425 | 7640161629158 | 65.24 | ZCHM 20-25, tepelná izolace s magnetem pro Zeparo Cyclone ZCD 20-25 | ZCD+ZCHM 25 izolace s mag. | 95 | D | PAG
7877432 | 7877432 | 7640161629202 | 78.34 | ZCHM 32, tepelná izolace s magnetem pro Zeparo Cyclone ZCD 32 | ZCD+ZCHM 32 izolace s mag. | 95 | D | PAG
7877450 | 7877450 | 7640161629219 | 124.3 | ZCHM 40-50, tepelná izolace s magnetem pro Zeparo Cyclone ZCD 40-50 | ZCD+ZCHM 50 izolace s mag. | 95 | D | PAG
7882050 | 7882050 | 7640148633062 | 2251.62 | ZIO 50F, průmyslový separátor mikrobublin nebo nečistot ZEPARO DN50 přírubový PN10 včetně VK a AOV | Zeparo ZIO 50F PN10 | 95 | D | PAG
7882065 | 7882065 | 7640148633079 | 2250.92 | ZIO 65F, průmyslový separátor mikrobublin nebo nečistot ZEPARO DN65, přírubový PN10 včetně VK a AOV | Zeparo ZIO 65F PN10 | 95 | D | PAG
7882080 | 7882080 | 7640148633086 | 2502.07 | ZIO 80F, průmyslový separátor mikrobublin nebo nečistot ZEPARO DN80, přírubový PN10 včetně VK a AOV | Zeparo ZIO 80F PN10 | 95 | D | PAG
7882100 | 7882100 | 7640148633093 | 2584.52 | ZIO 100F, průmyslový separátor mikrobublin nebo nečistot ZEPARO DN100, přírubový PN10 včetně VK a AOV | Zeparo ZIO 100F PN10 | 95 | D | PAG
7882125 | 7882125 | 7640148633109 | 3942.2 | ZIO 125F, průmyslový separátor mikrobublin nebo nečistot ZEPARO DN125, přírubový PN10 včetně VK a AOV | Zeparo ZIO 125F PN10 | 95 | D | PAG
7882150 | 7882150 | 7640148633116 | 4125.65 | ZIO 150F, průmyslový separátor mikrobublin nebo nečistot ZEPARO DN150, přírubový PN10 včetně VK a AOV | Zeparo ZIO 150F PN10 | 95 | D | PAG
7890515 | 7890515 | 7640148632454 | 64.18 | ZUT 15, aut. odvzdušňovací ventil, Rp=1/2", Tmax=110°C, PN 10 | Zeparo ZUT 15 AOV Rp=1/2" | 95 | D | PAG
7890520 | 7890520 | 7640148632461 | 70.18 | ZUT 20, aut. odvzdušňovací ventil, Rp=3/4", Tmax=110°C, PN 10 | Zeparo ZUT 20 AOV Rp=3/4" | 95 | D | PAG
7890525 | 7890525 | 7640148632478 | 74.53 | ZUT 25, aut. odvzdušňovací ventil, Rp=1", Tmax=110°C, PN 10 | Zeparo ZUT 25 AOV Rp=1" | 95 | D | PAG
7891120 | 7891120 | 7640148632522 | 114.32 | ZUV 20, ZEPARO Vent, separátor mikrobublinek, vodorovná montáž, max.1,25 m3/h, G 3/4", PN 10, Tmax 110°C | Zeparo ZUV 20 separátor | 95 | D | PAG
7891125 | 7891125 | 7640148632546 | 120.61 | ZUV 25, ZEPARO Vent, separátor mikrobublinek, vodorovná montáž, max.2 m3/h, G 1", PN 10, Tmax 110°C | Zeparo ZUV 25 separátor | 95 | D | PAG
7891132 | 7891132 | 7640148632553 | 138.67 | ZUV 32, ZEPARO Vent, separátor mikrobublinek, vodorovná montáž, max.3,7 m3/h, G 1 1/4", PN 10, Tmax 110°C | Zeparo ZUV 32 separátor | 95 | D | PAG
7891140 | 7891140 | 7640148632560 | 150.34 | ZUV 40, ZEPARO Vent, separátor mikrobublinek, vodorovná montáž, max.5 m3/h, G 1 1/2", PN 10, Tmax 110°C | Zeparo ZUV 40 separátor | 95 | D | PAG
7891220 | 7891220 | 7640148632577 | 146.32 | ZUVL 20, ZEPARO Vent Lateral, separátor mikrobublinek, svislá montáž, max.1,25 m3/h, Rp 3/4", PN 10, Tmax 110°C | Zeparo ZUVL 20 separátor | 95 | D | PAG
7891225 | 7891225 | 7640148632591 | 149.36 | ZUVL 25, ZEPARO Vent Lateral, separátor mikrobublinek, svislá montáž, max.2 m3/h, Rp 1", PN 10, Tmax 110°C | Zeparo ZUVL 25 separátor | 95 | D | PAG
7891325 | 7891325 | 7640148632485 | 142.27 | ZUTX 25, aut. odvzdušňovací ventil s uzavíracím a vypouštěcím ventilem, Rp=1", Tmax=110°C, PN 10 | Zeparo ZUTX 25 AOV s ventilem | 95 | D | PAG
7891410 | 7891410 | 7640148632515 | 54.49 | ZUPW 10, automatický odvzdušňovací ventil ZEPARO Purge,bílá barva, DN10, Tmax=110°C, PN 6 | Zeparo ZUPW 10 AOV Purgebílá | 95 | D | PAG
7891510 | 7891510 | 7640148632508 | 45.05 | ZUP 10, automatický odvzdušňovací ventil ZEPARO Purge, DN10, Tmax=110°C, PN 6 | Zeparo ZUP 10 AOV Purge | 95 | D | PAG
7891511 | 7891511 | 5902276805813 | 66.4 | ZUPN 10, automatický odvzdušňovací ventil ZEPARO Purge,poniklované, DN10, Tmax=110°C, PN 6 | Zeparo ZUPN 10 poniklované | 95 | D | PAG
7891516 | 7891516 | 5902276805820 | 69.41 | ZUPN 15, automatický odvzdušňovací ventil ZEPARO Purge,poniklované, DN15, Tmax=110°C, PN 6 | Zeparo ZUPN 15 poniklované | 95 | D | PAG
7891615 | 7891615 | 7640148632492 | 86.81 | ZUTS 15 ZEPARO Vent, Solar, aut. odvzdušňovací ventil s uzavíracím a vypouštěcím ventilem, Rp=1/2", Tmax=160°C, PN 10 | Zeparo ZUTS 15 Solar AOV 160°C | 95 | D | PAG
7891720 | 7891720 | 7640148632607 | 143.04 | ZUVS 20, ZEPARO Vent, solární separátor mikrobublinek, vodorovná montáž, max.1,25 m3/h, G 3/4", PN 10, Tmax 160°C | Zeparo ZUVS 20 solár.separátor | 95 | D | PAG
7891725 | 7891725 | 7640148632621 | 157.23 | ZUVS 25, ZEPARO Vent, solární separátor mikrobublinek, vodorovná montáž, max.2 m3/h, G 1", PN 10, Tmax 160°C | Zeparo ZUVS 25 solár.separátor | 95 | D | PAG
7891732 | 7891732 | 7640148632638 | 167.18 | ZUVS 32, ZEPARO Vent, solární separátor mikrobublinek, vodorovná montáž, max.3,7 m3/h, G 1 1/4", PN 10, Tmax 160°C | Zeparo ZUVS 32 solár.separátor | 95 | D | PAG
7891740 | 7891740 | 7640148632645 | 180.06 | ZUVS 40, ZEPARO Vent, solární separátor mikrobublinek, vodorovná montáž, max.5 m3/h, G 1 1/2", PN 10, Tmax 160°C | Zeparo ZUVS 40 solár.separátor | 95 | D | PAG
7891820 | 7891820 | 7640148632652 | 173.83 | ZUVLS 20, ZEPARO Vent Lateral, solární separátor mikrobublinek, svislá montáž, max.1,25 m3/h, Rp 3/4", PN 10, Tmax 160°C | Zeparo ZUVLS 20 solár. separ. | 95 | D | PAG
7891825 | 7891825 | 7640148632676 | 173.83 | ZUVLS 25, ZEPARO Vent Lateral, solární separátor mikrobublinek, svislá montáž, max.2 m3/h, Rp 1", PN 10, Tmax 160°C | Zeparo ZUVLS 25 solár. separ. | 95 | D | PAG
7892120 | 7892120 | 7640148632683 | 100.2 | ZUD 20, závitový separator nečistot ZEPARO, G 3/4", PN 10, Tmax=110°C | Zeparo ZUD 20 separátor | 95 | D | PAG
7892125 | 7892125 | 7640148632706 | 106.24 | ZUD 25, závitový separator nečistot ZEPARO, G 1", PN 10, Tmax=110°C | Zeparo ZUD 25 separátor | 95 | D | PAG
7892132 | 7892132 | 7640148632713 | 125.37 | ZUD 32, závitový separator nečistot ZEPARO, G 1 1/4", PN 10, Tmax=110°C | Zeparo ZUD 32 separátor | 95 | D | PAG
7892140 | 7892140 | 7640148632720 | 136.32 | ZUD 40, závitový separator nečistot ZEPARO, G 1 1/2", PN 10, Tmax=110°C | Zeparo ZUD 40 separátor | 95 | D | PAG
7893120 | 7893120 | 7640148632768 | 141.72 | ZUM 20, separator nečistot ZEPARO s magnetem, horizontální montáž, VD=1,25m3/h, G 3/4",Tmax=110°C, PN 10 | Zeparo ZUM 20 separátor | 95 | D | PAG
7893125 | 7893125 | 7640148632782 | 148.42 | ZUM 25, separator nečistot ZEPARO s magnetem, horizontální montáž, VD=2m3/h, G 1",Tmax=110°C, PN 10 | Zeparo ZUM 25 separátor | 95 | D | PAG
7893132 | 7893132 | 7640148632799 | 165.76 | ZUM 32, separator nečistot ZEPARO s magnetem, horizontální montáž, VD=3,7m3/h, G 1 1/4",Tmax=110°C, PN 10 | Zeparo ZUM 32 separátor | 95 | D | PAG
7893140 | 7893140 | 7640148632805 | 177.06 | ZUM 40, separator nečistot ZEPARO s magnetem, horizontální montáž, VD=5m3/h, G 1 1/2",Tmax=110°C, PN 10 | Zeparo ZUM 40 separátor | 95 | D | PAG
7893220 | 7893220 | 7640148632812 | 176.46 | ZUML 20, separator nečistot ZEPARO s magnetem, svislá montáž, VD=1,25m3/h, G 3/4",Tmax=110°C, PN 10 | Zeparo ZUML 20 separátor | 95 | D | PAG
7893225 | 7893225 | 7640148632836 | 178.49 | ZUML 25, separator nečistot ZEPARO s magnetem, horizontální montáž, VD=2m3/h, G 1",Tmax=110°C, PN 10 | Zeparo ZUML 25 separátor | 95 | D | PAG
7894220 | 7894220 | 7640148632898 | 203.16 | ZUKM 20, závitový separator neřistot a mikrobublin ZEPARO s magnetem, G 3/4", Vmax=1,25m3/h, PN 10 | Zeparo ZUKM 20 separátor | 95 | D | PAG
7894225 | 7894225 | 7640148632911 | 210.47 | ZUKM 25, závitový separator neřistot a mikrobublin ZEPARO s magnetem, G 1", Vmax=2m3/h, PN 10 | Zeparo ZUKM 25 separátor | 95 | D | PAG
7894232 | 7894232 | 7640148632928 | 230.55 | ZUKM 32, závitový separator neřistot a mikrobublin ZEPARO s magnetem, G 1 1/4", Vmax=3,7m3/h, PN 10 | Zeparo ZUKM 32 separátor | 95 | D | PAG
7894240 | 7894240 | 7640148632935 | 242.57 | ZUKM 40, závitový separator neřistot a mikrobublin ZEPARO s magnetem, G 1 1/2", Vmax=5m3/h, PN 10 | Zeparo ZUKM 40 separátor | 95 | D | PAG
7895220 | 7895220 | 7640148632997 | 340.39 | ZUCM 20, anuloid ZEPARO s magnetem, separace nečistot a mikrobublin, přip. G 3/4", PN 10 | Zeparo ZUCM 20 anuloid s mag. | 95 | D | PAG
7895225 | 7895225 | 7640148633017 | 358.81 | ZUCM 25, anuloid ZEPARO s magnetem, separace nečistot a mikrobublin, přip. G 1", PN 10 | Zeparo ZUCM 25 anuloid s mag. | 95 | D | PAG
7895232 | 7895232 | 7640148633024 | 387.75 | ZUCM 32, anuloid ZEPARO s magnetem, separace nečistot a mikrobublin, přip. G 1 1/4", PN 10 | Zeparo ZUCM 32 anuloid s mag. | 95 | D | PAG
7895240 | 7895240 | 7640148633031 | 409.86 | ZUCM 40, anuloid ZEPARO s magnetem, separace nečistot a mikrobublin, přip. G 1 1/2", PN 10 | Zeparo ZUCM 40 anuloid s mag. | 95 | D | PAG
7896000 | 7896000 | 7640148633765 | 90.81 | Zeparo ZPR, náhradní REDOX anoda | Zeparo ZPR náhradní anoda | 95 | D | PAG
7897420 | 7897420 | 7640153570543 | 113.6 | ZCD 20, Zeparo Cyclone separátor nečistot s cyklónovou technologií, G 3/4", Vmax=2,3 m3/h, 120°C, PN 10 | Zeparo Cyclone ZCD 20 separ. | 95 | D | PAG
7897425 | 7897425 | 7640153570550 | 114.51 | ZCD 25, Zeparo Cyclone separátor nečistot s cyklónovou technologií, G 1", Vmax=3,8 m3/h, 120°C, PN 10 | Zeparo Cyclone ZCD 25 separ. | 95 | D | PAG
7897432 | 7897432 | 7640153570567 | 167.02 | ZCD 32, Zeparo Cyclone separátor nečistot s cyklónovou technologií, G 5/4", Vmax=7,2 m3/h, 120°C, PN 10 | Zeparo Cyclone ZCD 32 separ. | 95 | D | PAG
7897440 | 7897440 | 7640153570574 | 264.34 | ZCD 40, Zeparo Cyclone separátor nečistot s cyklónovou technologií, G 6/4", Vmax=10,2 m3/h, 120°C, PN 10 | Zeparo Cyclone ZCD 40 separ. | 95 | D | PAG
7897450 | 7897450 | 7640153570581 | 265.47 | ZCD 50, Zeparo Cyclone separátor nečistot s cyklónovou technologií, G 2", Vmax=16,0 m3/h, 120°C, PN 10 | Zeparo Cyclone ZCD 50 separ. | 95 | D | PAG
7897520 | 7897520 | 7640153570598 | 195.08 | ZCDM 20, sada Zeparo Cyclone separátor nečistot s cyklónovou technologií s izolací, G 3/4", Vmax=2,3 m3/h, 120°C, PN 10 | Zeparo Cyclone ZCDM 20 sada | 95 | D | PAG
7897525 | 7897525 | 7640153570604 | 195.79 | ZCDM 25, sada Zeparo Cyclone separátor nečistot s cyklónovou technologií s izolací, G 1", Vmax=3,8 m3/h, 120°C, PN 10 | Zeparo Cyclone ZCDM 25 sada | 95 | D | PAG
7897532 | 7897532 | 7640153570611 | 264.65 | ZCDM 32, sada Zeparo Cyclone separátor nečistot s cyklónovou technologií s izolací, G 5/4", Vmax=7,2 m3/h, 120°C, PN 10 | Zeparo Cyclone ZCDM 32 sada | 95 | D | PAG
7897540 | 7897540 | 7640153570628 | 406.26 | ZCDM 40, sada Zeparo Cyclone separátor nečistot s cyklónovou technologií s izolací, G 6/4", Vmax=10,2 m3/h, 120°C, PN 10 | Zeparo Cyclone ZCDM 40 sada | 95 | D | PAG
7897550 | 7897550 | 7640153570635 | 407.33 | ZCDM 50, sada Zeparo Cyclone separátor nečistot s cyklónovou technologií s izolací, G 2", Vmax=16,0 m3/h, 120°C, PN 10 | Zeparo Cyclone ZCDM 50 sada | 95 | D | PAG
7936350 | 7936350 |  | 25669.39 | ZIO 350F, průmyslový separátor mikrobublin a kalu ZEPARO DN350 přírubový PN16 | Zeparo ZIO 350F PN16 | 95 | D | PAG
7936400 | 7936400 |  | 60971.45 | ZIO 400F, průmyslový separátor mikrobublin a kalu ZEPARO DN400 přírubový PN16 | Zeparo ZIO 400F PN16 | 95 | D | PAG
8101411 | 8101411 | 7640153570970 | 3804.13 | C 10.1-3,75 F, ex. 1 kompresorový automat COMPRESSO Connect, bez nádoby, PS=3,75 bar, montáž na nádobu | Compresso C 10.1-3.75 Connect | 91 | D | PAG
8101413 | 8101413 | 7640153570987 | 3804.13 | C 10.1-5.0 F, ex. 1 kompresorový automat COMPRESSO Connect, bez nádoby, PS=5 bar, montáž na nádobu | Compresso C 10.1-5.0 Connect | 91 | D | PAG
8101414 | 8101414 | 7640153570994 | 3804.13 | C 10.1-6.0 F, ex. 1 kompresorový automat COMPRESSO Connect, bez nádoby, PS=3 bar, montáž na nádobu | Compresso C 10.1-6.0 Connect | 91 | D | PAG
8101420 | 8101420 | 7640161629042 | 3992.63 | C 10.1-3.0, ex. 1 kompresorový automat COMPRESSO Connect, bez nádoby, PS=3 bar, montáž na podlahu | Compresso C 10.1-3.0 Connect | 91 | D | PAG
8101421 | 8101421 | 7640161628182 | 3992.63 | C 10.1-3,75, ex. 1 kompresorový automat COMPRESSO Connect, bez nádoby, PS=3,75 bar, montáž na podlahu | Compresso C 10.1-3.75 Connect | 91 | D | PAG
8101422 | 8101422 | 7640161629059 | 3992.63 | C 10.1-4,2, ex. 1 kompresorový automat COMPRESSO Connect, bez nádoby, PS=4,2 bar, montáž na podlahu | Compresso C 10.1-4.2 Connect | 91 | D | PAG
8101423 | 8101423 | 7640161628199 | 3992.63 | C 10.1-5.0, ex. 1 kompresorový automat COMPRESSO Connect, bez nádoby, PS=5 bar, montáž na podlahu | Compresso C 10.1-5.0 Connect | 91 | D | PAG
8101424 | 8101424 | 7640161628205 | 3992.63 | C 10.1-6.0, ex. 1 kompresorový automat COMPRESSO Connect, bez nádoby, PS=6 bar, montáž na podlahu | Compresso C 10.1-6.0 Connect | 91 | D | PAG
8101434 | 8101434 | 7640161628212 | 7747.47 | C 15.1-6.0, ex. 1 kompresorový automat COMPRESSO Connect, bez nádoby, PS=6 bar, montáž na podlahu | Compresso C 15.1-6.0 Connect | 91 | D | PAG
8101435 | 8101435 | 7640161628229 | 7747.47 | C 15.1-10.0, ex. 1 kompresorový automat COMPRESSO Connect, bez nádoby, PS=10 bar, montáž na podlahu | Compresso C 15.1-10.0 Connect | 91 | D | PAG
8101460 | 8101460 | 7640161629066 | 5434.49 | C 10.2-3.0, ex. 2 kompresorový automat COMPRESSO Connect, bez nádoby, PS=3 bar, montáž na podlahu | Compresso C 10.2-3.0 Connect | 91 | D | PAG
8101461 | 8101461 | 7640161628236 | 5434.49 | C 10.2-3,75, ex. 2 kompresorový automat COMPRESSO Connect, bez nádoby, PS=3,75 bar, montáž na podlahu | Compresso C 10.2-3.75 Connect | 91 | D | PAG
8101462 | 8101462 | 7640161629073 | 5434.49 | C 10.2-4,2, ex. 2 kompresorový automat COMPRESSO Connect, bez nádoby, PS=4,2 bar, montáž na podlahu | Compresso C 10.2-4.2 Connect | 91 | D | PAG
8101463 | 8101463 | 7640161628243 | 5434.49 | C 10.2-5.0, ex. 2 kompresorový automat COMPRESSO Connect, bez nádoby, PS=5 bar, montáž na podlahu | Compresso C 10.2-5.0 Connect | 91 | D | PAG
8101464 | 8101464 | 7640161628250 | 5434.49 | C 10.2-6.0, ex. 2 kompresorový automat COMPRESSO Connect, bez nádoby, PS=6 bar, montáž na podlahu | Compresso C 10.2-6.0 Connect | 91 | D | PAG
8101474 | 8101474 | 7640161628267 | 13223.85 | C 15.2-6.0, ex. 2 kompresorový automat COMPRESSO Connect, bez nádoby, PS=6 bar, montáž na podlahu | Compresso C 15.2-6.0 Connect | 91 | D | PAG
8101475 | 8101475 | 7640161628274 | 13223.85 | C 15.2-10.0, ex. 2 kompresorový automat COMPRESSO Connect, bez nádoby, PS=10 bar, montáž na podlahu | Compresso C 15.2-10.0 Connect | 91 | D | PAG
8111500 | 8111500 | 7640161629462 | 6591.09 | TV 4.1 E - exp. 1 čerpadl. automat TRANSFERO Connect + odplynění, bez nádoby, PN 10 | Transfero TV 4.1 E Connect | 92 | D | PAG
8111501 | 8111501 | 7640161629479 | 6694.99 | TV 6.1 E - exp. 1 čerpadl. automat TRANSFERO Connect + odplynění, bez nádoby, PN 10 | Transfero TV 6.1 E Connect | 92 | D | PAG
8111502 | 8111502 | 7640161629486 | 6850.57 | TV 8.1 E - exp. 1 čerpadl. automat TRANSFERO Connect + odplynění, bez nádoby, PN 10 | Transfero TV 8.1 E Connect | 92 | D | PAG
8111503 | 8111503 | 7640161629493 | 8324.34 | TV 10.1 E - exp. 1 čerpadl. automat TRANSFERO Connect + odplynění, bez nádoby, PN 10 | Transfero TV 10.1 E Connect | 92 | D | PAG
8111504 | 8111504 | 7640161629509 | 9736.4 | TV 14.1 E - exp. 1 čerpadl. automat TRANSFERO Connect + odplynění, bez nádoby, PN 13 | Transfero TV 14.1 E Connect | 92 | D | PAG
8111510 | 8111510 | 7640161629516 | 6920.63 | TV 4.1 EH - exp. 1 čerpadl. automat TRANSFERO Connect + odplynění, modul H, bez nádoby, PN 10 | Transfero TV 4.1 EH Connect | 92 | D | PAG
8111511 | 8111511 | 7640161629523 | 7029.89 | TV 6.1 EH - exp. 1 čerpadl. automat TRANSFERO Connect + odplynění, modul H, bez nádoby, PN 10 | Transfero TV 6.1 EH Connect | 92 | D | PAG
8111512 | 8111512 | 7640161629530 | 7193.18 | TV 8.1 EH - exp. 1 čerpadl. automat TRANSFERO Connect + odplynění, modul H, bez nádoby, PN 10 | Transfero TV 8.1 EH Connect | 92 | D | PAG
8111513 | 8111513 | 7640161629547 | 8740.61 | TV 10.1 EH - exp. 1 čerpadl. automat TRANSFERO Connect + odplynění, modul H, bez nádoby, PN 10 | Transfero TV 10.1 EH Connect | 92 | D | PAG
8111514 | 8111514 | 7640161629851 | 10223.3 | TV 14.1 EH - exp. 1 čerpadl. automat TRANSFERO Connect + odplynění, modul H, bez nádoby, PN 13 | Transfero TV 14.1 EH Connect | 92 | D | PAG
8111520 | 8111520 | 7640161629554 | 11068.24 | TV 4.2 EH - exp. 2 čerpadl. automat TRANSFERO Connect + odplynění, modul H, bez nádoby, PN 10 | Transfero TV 4.2 EH Connect | 92 | D | PAG
8111521 | 8111521 | 7640161629561 | 11249.38 | TV 6.2 EH - exp. 2 čerpadl. automat TRANSFERO Connect + odplynění, modul H, bez nádoby, PN 10 | Transfero TV 6.2 EH Connect | 92 | D | PAG
8111522 | 8111522 | 7640161629578 | 11510.64 | TV 8.2 EH - exp. 2 čerpadl. automat TRANSFERO Connect + odplynění, modul H, bez nádoby, PN 10 | Transfero TV 8.2 EH Connect | 92 | D | PAG
8111523 | 8111523 | 7640161629585 | 13984.96 | TV 10.2 EH - exp. 2 čerpadl. automat TRANSFERO Connect + odplynění, modul H, bez nádoby, PN 10 | Transfero TV 10.2 EH Connect | 92 | D | PAG
8111524 | 8111524 | 7640161629592 | 16357.17 | TV 14.2 EH - exp. 2 čerpadl. automat TRANSFERO Connect + odplynění, modul H, bez nádoby, PN 13 | Transfero TV 14.2 EH Connect | 92 | D | PAG
8111530 | 8111530 | 7640161629608 | 8772.05 | TV 4.1 EC - exp. 1 čerpadl. automat TRANSFERO Connect + odplynění, bez nádoby, PN 10 | Transfero TV 4.1 EC Connect | 92 | D | PAG
8111531 | 8111531 | 7640161629615 | 8857.56 | TV 6.1 EC - exp. 1 čerpadl. automat TRANSFERO Connect + odplynění, bez nádoby, PN 10 | Transfero TV 6.1 EC Connect | 92 | D | PAG
8111532 | 8111532 | 7640161629622 | 9042.84 | TV 8.1 EC - exp. 1 čerpadl. automat TRANSFERO Connect + odplynění, bez nádoby, PN 10 | Transfero TV 8.1 EC Connect | 92 | D | PAG
8111533 | 8111533 | 7640161629639 | 9370.04 | TV 10.1 EC- exp. 1 čerpadl. automat TRANSFERO Connect + odplynění, bez nádoby, PN 10 | Transfero TV 10.1 ECConnect | 92 | D | PAG
8111534 | 8111534 | 7640161629646 | 10990.45 | TV 14.1 EC - exp. 1 čerpadl. automat TRANSFERO Connect + odplynění, bez nádoby, PN 13 | Transfero TV 14.1 EC Connect | 92 | D | PAG
8111540 | 8111540 | 7640161629653 | 9210.88 | TV 4.1 EHC - exp. 1 čerpadl. automat TRANSFERO Connect + odplynění, modul H, bez nádoby, PN 10 | Transfero TV 4.1 EHC Connect | 92 | D | PAG
8111541 | 8111541 | 7640161629660 | 9300.51 | TV 6.1 EHC - exp. 1 čerpadl. automat TRANSFERO Connect + odplynění, modul H, bez nádoby, PN 10 | Transfero TV 6.1 EHC Connect | 92 | D | PAG
8111542 | 8111542 | 7640161629677 | 9495.31 | TV 8.1 EHC- exp. 1 čerpadl. automat TRANSFERO Connect + odplynění, modul H, bez nádoby, PN 10 | Transfero TV 8.1 EHCConnect | 92 | D | PAG
8111543 | 8111543 | 7640161629684 | 9838.51 | TV 10.1 EHC - exp. 1 čerpadl. automat TRANSFERO Connect + odplynění, modul H, bez nádoby, PN 10 | Transfero TV 10.1 EHC Connect | 92 | D | PAG
8111544 | 8111544 | 7640161629868 | 11540.33 | TV 14.1 EHC - exp. 1 čerpadl. automat TRANSFERO Connect + odplynění, modul H, bez nádoby, PN 13 | Transfero TV 14.1 EHC Connect | 92 | D | PAG
8111550 | 8111550 | 7640161629691 | 12175.06 | TV 4.2 EHC - exp. 2 čerpadl. automat TRANSFERO Connect + odplynění, modul H, bez nádoby, PN 10 | Transfero TV 4.2 EHC Connect | 92 | D | PAG
8111551 | 8111551 | 7640161629707 | 12374.59 | TV 6.2 EHC - exp. 2 čerpadl. automat TRANSFERO Connect + odplynění, modul H, bez nádoby, PN 10 | Transfero TV 6.2 EHC Connect | 92 | D | PAG
8111552 | 8111552 | 7640161629714 | 12661.99 | TV 8.2 EHC - exp. 2 čerpadl. automat TRANSFERO Connect + odplynění, modul H, bez nádoby, PN 10 | Transfero TV 8.2 EHC Connect | 92 | D | PAG
8111553 | 8111553 | 7640161629721 | 15383.35 | TV 10.2 EHC - exp. 2 čerpadl. automat TRANSFERO Connect + odplynění, modul H, bez nádoby, PN 10 | Transfero TV 10.2 EHC Connect | 92 | D | PAG
8111554 | 8111554 | 7640161629738 | 17993.03 | TV 14.2 EHC - exp. 2 čerpadl. automat TRANSFERO Connect + odplynění, modul H, bez nádoby, PN 13 | Transfero TV 14.2 EHC Connect | 92 | D | PAG
8121101 | 8121101 | 7640161629752 | 5589.94 | V4.1 E - Cyklónové vakuové odplyňovací zařízení VENTO Connect, 1 čerpadlo, Dpu 1-2,5 bar, PN 10 | Vento V4.1 E Connect | 94 | D | PAG
8121102 | 8121102 | 7640161629769 | 5688.51 | V6.1 E - Cyklónové vakuové odplyňovací zařízení VENTO Connect, 1 čerpadlo, Dpu 1,5-3,5 bar, PN 10 | Vento V6.1 E Connect | 94 | D | PAG
8121103 | 8121103 | 7640161629776 | 5852.99 | V8.1 E - Cyklónové vakuové odplyňovací zařízení VENTO Connect, 1 čerpadlo, Dpu 2-4,5 bar, PN 10 | Vento V8.1 E Connect | 94 | D | PAG
8121104 | 8121104 | 7640161629783 | 7618.35 | V10.1 E - Cyklónové vakuové odplyňovací zařízení VENTO Connect, 1 čerpadlo, Dpu 4-7 bar, PN 10 | Vento V10.1 E Connect | 94 | D | PAG
8121105 | 8121105 | 7640161629790 | 8918.11 | V14.1 E - Cyklónové vakuové odplyňovací zařízení VENTO Connect, 1 čerpadlo, Dpu 6-10 bar, PN 13 | Vento V14.1 E Connect | 94 | D | PAG
8121201 | 8121201 | 7640161629806 | 8218.06 | V4.1 EC - Cyklónové vakuové odplyňovací zařízení VENTO Connect, izolace, 1 čerpadlo, Dpu 1-2,5 bar, PN 10 | Vento V4.1 EC Connect izolace | 94 | D | PAG
8121202 | 8121202 | 7640161629813 | 8448.48 | V6.1 EC - Cyklónové vakuové odplyňovací zařízení VENTO Connect, izolace,1 čerpadlo, Dpu 1,5-3,5 bar, PN 10 | Vento V6.1 EC Connect izolace | 94 | D | PAG
8121203 | 8121203 | 7640161629820 | 8718.05 | V8.1 EC - Cyklónové vakuové odplyňovací zařízení VENTO Connect, izolace,1 čerpadlo, Dpu 2-4,5 bar, PN 10 | Vento V8.1 EC Connect izolace | 94 | D | PAG
8121204 | 8121204 | 7640161629837 | 9786.86 | V10.1 EC - Cyklónové vakuové odplyňovací zařízení VENTO Connect, izolace,1 čerpadlo, Dpu 4-7 bar, PN 10 | Vento V10.1 EC Connect izolace | 94 | D | PAG
8121205 | 8121205 | 7640161629844 | 10165.7 | V14.1 EC - Cyklónové vakuové odplyňovací zařízení VENTO Connect, izolace,1 čerpadlo, Dpu 6-10 bar, PN 13 | Vento V14.1 EC Connect izolace | 94 | D | PAG
8133010 | 8133010 | 7640153570864 | 610.66 | Pleno Refill 6000 - změkčovací modul, kapacita 6000l x ˚dH se stěnovou konzolí a filtrem | Pleno Refill 6000 | 93 | D | PAG
8133011 | 8133011 | 7640161631946 | 942 | Pleno Refill 12000 - změkčovací modul, kapacita 12000l x ˚dH se stěnovou konzolí a filtrem | Pleno Refill 12000 | 93 | D | PAG
8133015 | 8133015 | 7640161631953 | 648.03 | Pleno Refill Demin 2000 - demineralizační modul, kapacita 2000l x ˚dH se stěnovou konzolí a filtrem | Pleno Refill Demin 2000 | 93 | D | PAG
8133016 | 8133016 | 7640161631960 | 946.05 | Pleno Refill Demin 4000 - demineralizační modul, kapacita 4000l x ˚dH se stěnovou konzolí a filtrem | Pleno Refill Demin 4000 | 93 | D | PAG
8133101 | 8133101 | 7640153570895 | 83.78 | náhradní patrona pro změkčovací modul Refill 6000 | náhradní patrona Refill 6000 | 93 | D | PAG
8133102 | 8133102 | 7640153570901 | 103.99 | náhradní patrona pro demineralizační modul Demin 2000 | náhradní patrona Demin 2000 | 93 | D | PAG
8133110 | 8133110 | 5902276895876 | 112.71 | Refill Filter 25μm | Refill Filter 25μm | 93 | D | PAG
8133111 | 8133111 | 7640161631809 | 13.73 | náhradní filtrační vložka 25μm typ 25 | náhradní filtr. vložka typ 25 | 93 | D | PAG
8133113 | 8133113 | 5902276899775 | 128.2 | konzole pro montáž na stěnu typ CW | CW konzole pro montáž na stěnu | 93 | D | PAG
8133120 | 8133120 | 7640153570932 | 162.82 | zařízení pro měření celkové tvrdosti vody typ GH 100 | GH 100 měření tvrdosti vody | 93 | D | PAG
8133121 | 8133121 | 7640153570949 | 433.15 | elektronický měřič s funkcí odpočítávání pro ruční doplňování typ WM 24 V | WM 24 V elektronický měřič | 93 | D | PAG
8133123 | 8133123 | 7640153570963 | 231.53 | transformátorový zdroj 230V, 24V DC | NG transformátor 230/24V DC | 93 | D | PAG
8133210 | 8133210 | 7640161630475 | 1015.11 | Pleno Refill 1600 - zařízení pro změkčování vody, kapacita 16000l x ˚dH | Pleno Refill 1600 | 93 | D | PAG
8133211 | 8133211 | 7640161630567 | 610.04 | náhradní patrona pro změkčovací modul Refill 16000 | náhradní patrona Refill 16000 | 93 | D | PAG
8133220 | 8133220 | 7640161630482 | 1071.64 | Pleno Refill 3600 - zařízení pro změkčování vody, kapacita 36000l x ˚dH | Pleno Refill 3600 | 93 | D | PAG
8133221 | 8133221 | 7640161630574 | 625.63 | náhradní patrona pro změkčovací modul Refill 36000 | náhradní patrona Refill 36000 | 93 | D | PAG
8133230 | 8133230 | 7640161630499 | 1128.21 | Pleno Refill 4800 - zařízení pro změkčování vody, kapacita 48000l x ˚dH | Pleno Refill 4800 | 93 | D | PAG
8133231 | 8133231 | 7640161630604 | 686.41 | náhradní patrona pro změkčovací modul Refill 48000 | náhradní patrona Refill 48000 | 93 | D | PAG
8133260 | 8133260 | 7640161630505 | 1297.85 | Pleno Refill Demin 13500 - zařízení pro odsolení vody, kapacita 13500l x ˚dH | Pleno Refill Demin 13500 | 93 | D | PAG
8133261 | 8133261 | 7640161630611 | 810.38 | náhradní kazeta pro odsolovací modul Demin 13500 | náhradní kazeta Demin 13500 | 93 | D | PAG
8133270 | 8133270 | 7640161630512 | 1354.43 | Pleno Refill Demin 18000 - zařízení pro odsolení vody, kapacita 18000l x ˚dH | Pleno Refill Demin 18000 | 93 | D | PAG
8133271 | 8133271 | 7640161630550 | 934.09 | náhradní kazeta pro odsolovací modul Demin 18000 | náhradní kazeta Demin 18000 | 93 | D | PAG
8133310 | 8133310 | 7640161630147 | 731.75 | Pleno P BA4 R - oddělovací člen dopouštění pro Transfero/Vento Connect, ext. řízení, 350 l/h, PN 10 | Pleno P BA4 R oddělovací člen | 93 | D | PAG
8133320 | 8133320 | 7640161630154 | 670.7 | Pleno P AB5 - oddělená nádrž pro doplňování vody, třída ochrany 5, 250 l/h, PN 10 | Pleno P AB5 oddělovací nádrž | 93 | D | PAG
8133330 | 8133330 | 7640161630161 | 1089.76 | Pleno P AB5 R - souprava oddělovacího členu a oddělené nádržky pro doplňování, tř. ochr. 5, PN 10 | Pleno P AB5 R odděl. souprava | 93 | D | PAG
8141000 | 8141000 | 7640148638715 | 2334.9 | DCD, digitální komunikační modul pro BMS, 6 digitální vstupů, 9 beznapěťových výstupů | DCD dig. komunikační modul | 99 | D | PAG
8141010 | 8141010 | 7640148638739 | 2557.2 | DCA, analogový komunikační modul pro BMS, 6 digitální vstupů, 9 beznapěťových výstupů | DCA analog. komunikační modul | 99 | D | PAG
8141015 | 8141015 | 7640148638746 | 2557.2 | DCA-TI, analogový komunikační modul pro Transfero TI, náhradní díl | DCA-TI analog. komun. modul | 99 | D | PAG
8141020 | 8141020 |  | 1111.8 | DMS-2C, programové rozšíření pro paralelní provoz 2 zařízení COMPRESSO | DMS-2C programové rozšíření | 99 | D | PAG
8141021 | 8141021 |  | 1150.75 | DMS-2T, programové rozšíření pro paralelní provoz 2 zařízení TRANSFERO | DMS-2T programové rozšíření | 99 | D | PAG
8241852 | 8241852 | 7640148638678 | 2178.36 | IAB K4/2000.08, pro nádobu TGI …H 2000 L | IAB K4/2000.08 pro nádobu TGI | 99 | D | PAG
8251520 | 8251520 | 7640148638814 | 978.39 | Paz PMIN 0-6-TI, náhradní snímač tlaku pro TRANSFERO TI, DPp=0-6bar, PN 16 | Paz PMIN 0-6-TI snímač tlaku | 99 | D | PAG
8251521 | 8251521 | 7640148638821 | 978.39 | Paz PMIN 0-6, přídavný snímač tlaku pro TRANSFERO TI, DPp=0-6bar, PN 16 | Paz PMIN 0-6 snímač tlaku | 99 | D | PAG
8251522 | 8251522 | 7640148638838 | 1067.35 | Paz PMIN 6-16-TI, náhradní snímač tlaku pro TRANSFERO TI, DPp=6-16bar, PN 30 | Paz PMIN 6-16-TI snímač tlaku | 99 | D | PAG
8251523 | 8251523 | 7640148638845 | 1067.35 | Paz PMIN 6-16, přídavný snímač tlaku pro TRANSFERO TI, DPp=6-16bar, PN 30 | Paz PMIN 6-16 snímač tlaku | 99 | D | PAG
8251524 | 8251524 | 7640148638852 | 1867.91 | Paz PMIN 0-25-TI, náhradní snímač tlaku pro TRANSFERO TI, DPp=0-25bar, PN 30 | Paz PMIN 0-25-TI snímač tlaku | 99 | D | PAG
9890028 | 9890028 |  | 222.41 | Docuset I | Docuset I | 99 | D | PAG
9890029 | 9890029 |  | 1000.64 | Docuset II | Docuset II | 99 | D | PAG
10053210 | 10053210 |  | 3.52 | O-kroužek/těsnění EPDM pro STAD DN10-20 | O-kroužek pro STAD DN10-20 | 16 | D | TA
10053211 | 10053211 |  | 4.62 | O-kroužek/těsnění EPDM pro STAD DN25 | O-kroužek pro STAD DN25 | 16 | D | TA
10053212 | 10053212 |  | 5.85 | O-kroužek, těsnění tělesa STAD/F DN32 | O-kroužek STAD/F DN32 | 16 | D | TA
10053213 | 10053213 |  | 9.06 | O-kroužek, těsnění tělesa STAD/F DN40 | O-kroužek STAD/F DN40 | 16 | D | TA
10053214 | 10053214 |  | 11.07 | O-kroužek, těsnění tělesa STAD/F DN50 | O-kroužek STAD/F DN50 | 16 | D | TA
10053215 | 10053215 |  | 14.09 | O-kroužek, těsnění tělesa STAF DN65 | O-kroužek STAF DN65 | 16 | D | TA
10053216 | 10053216 |  | 29.29 | O-kroužek, těsnění tělesa STAF DN80 | O-kroužek STAF DN80 | 16 | D | TA
10053217 | 10053217 |  | 32.41 | O-kroužek, těsnění tělesa STAF DN100 | O-kroužek STAF DN100 | 16 | D | TA
10053218 | 10053218 |  | 69.9 | O-kroužek, těsnění tělesa STAF DN125 | O-kroužek STAF DN125 | 16 | D | TA
10053219 | 10053219 |  | 123.36 | O-kroužek, těsnění tělesa STAF DN150 | O-kroužek STAF DN150 | 16 | D | TA
10053222 | 10053222 | 7318792232800 | 241.26 | O-kroužek, těsnění tělesa STAF DN200 | O-kroužek STAF DN200 | 16 | D | TA
10053226 | 10053226 |  | 1.41 | O-kroužek pro těsnění vřetena DN10-50 | O-kroužek vřeteno DN10-50 | 16 | D | TA
10053239 | 10053239 |  | 0.9 | O-kroužek STAD průměr 5 mm | O-kroužek STAD průměr 5 mm | 16 | D | TA
10058006 | 10058006 |  | 2.01 | Těsnění pro přechodku 1/2" (30 796 701) pro připojení kapiláry 6 mm | Těsnění pro přechodku 1/2" | 16 | D | TA
30595301 | 30595301 |  | 5.43 | Klíč STA | Klíč STA | 16 | D | TA
30709201 | 30709201 |  | 13.13 | Dvojitá vsuvka STS/STA/STA-DR/STAP DN10 | Dvojitá vsuvka STS/STA DN10 | 16 | D | TA
30709301 | 30709301 |  | 14.74 | Dvojitá vsuvka STS/STA/STA-DR/STAP DN15 | Dvojitá vsuvka STS/STA DN15 | 16 | D | TA
30709401 | 30709401 |  | 16.38 | Dvojitá vsuvka STS/STA/STA-DR/STAP DN20 | Dvojitá vsuvka STS/STA DN20 | 16 | D | TA
30709501 | 30709501 |  | 17.79 | Dvojitá vsuvka DN25, R1" x G1 1/4" | Dvojitá vsuvka R1" x G1 1/4" | 16 | D | TA
30709601 | 30709601 |  | 21.38 | Dvojitá vsuvka STS/STA/STA-DR/STAP DN32 | Dvojitá vsuvka STS/STA DN32 | 16 | D | TA
30709701 | 30709701 |  | 23.53 | Dvojitá vsuvka STS/STA/STA-DR/STAP DN40 | Dvojitá vsuvka STS/STA DN40 | 16 | D | TA
30709801 | 30709801 |  | 41.05 | Dvojitá vsuvka STS/STA/STA-DR/STAP DN50 | Dvojitá vsuvka STS/STA DN50 | 16 | D | TA
30762401 | 30762401 |  | 25.49 | Řetěz pro převodník TA Scope | Řetěz pro převodník TA Scope | 23 | D | TA
30763562 | 30763562 |  | 87.85 | měřicí jehla k CBI/CMI | měřicí jehla k CBI/CMI | 23 | D | TA
30777601 | 30777601 |  | 4.67 | Matice pro vypouštění | Matice pro vypouštění | 16 | D | TA
30796701 | 30796701 |  | 24.31 | Přechodka 1/2" pro připojení kapiláry 6 mm (nutno objednat těsnění 10 058 006) | Přechodka 1/2" kapiláry 6 mm | 16 | D | TA
30798001 | 30798001 | 7318792479403 | 16.67 | Inbusový klíč 3 mm pro TA Scope | Inbusový klíč 3 mm TA Scope | 23 | D | TA
30798002 | 30798002 | 7318793549600 | 18.69 | Inbusový klíč 5 mm pro TA Scope | Inbusový klíč 5 mm TA Scope | 23 | D | TA
30920601 | 30920601 | 7318793741301 | 7.12 | Filtr pro měřicí hadice CBI do 09-2018 | Filtr měřicí hadice do 09-2018 | 23 | D | TA
30974860 | 30974860 |  | 46.07 | Převodka červená pro měření starších ventilů | Přechodka červená | 23 | D | TA
30974861 | 30974861 |  | 60.79 | Převodka modrá pro měření starších ventilů | Přechodka modrá | 23 | D | TA
30996961 | 30996961 |  | 40.64 | Náhradní inzert pro TBV-CM/CMP DN15 NF | náhr.inzert TBV-CM/CMP DN15 NF | 16 | C | TA
30998761 | 30998761 |  | 40.64 | Náhradní inzert pro TBV-CM/CMP DN25 NF | náhr.inzert TBV-CM/CMP DN25 NF | 16 | C | TA
31027801 | 31027801 | 7318793996305 | 21.05 | Kabel USB TA-SCOPE, PC/Elektronická jednotka | Kabel C -Scope/PC/DpS <08.2017 | 23 | D | TA
31027802 | 31027802 | 7318794045101 | 28.57 | Kabel USB TA-SCOPE, PC/DpS-Visio | Kabel B -Scope/Visio/PC/nabíj. | 23 | D | TA
31028301 | 31028301 | 7318793995902 | 884.22 | TA Scope kufr | TA Scope kufr | 23 | D | TA
31028401 | 31028401 | 7318793996404 | 78.39 | LED svítilna | LED svítilna | 23 | D | TA
31028501 | 31028501 | 7318793996503 | 33.97 | Teleskopické zrcátko | Teleskopické zrcátko | 23 | D | TA
31028701 | 31028701 | 7318793996701 | 48.36 | Popruh pro TA Scope | Popruh pro TA Scope | 23 | D | TA
31035501 | 31035501 | 7640161635791 | 8.97 | Obal kabelu pro uchycení kabelu SPTP a hadice | Obal pro uchycení kabelu SPTP | 23 | D | TA
31039702 | 31039702 |  | 25.08 | Kabel A - propojení elektronické jednotky TA-Scope a univerzální nabíječky | Kabel A -Scope/nabíječka | 23 | D | TA
31039901 | 31039901 |  | 2.99 | Identifikační kroužek DPs1 | Identifikační kroužek DPs1 | 23 | D | TA
31039902 | 31039902 |  | 2.99 | Identifikační kroužek DPs2 | Identifikační kroužek DPs2 | 23 | D | TA
31106262 | 31106262 | 7318794044807 | 14 | Náhradní filtr TA-SCOPE pro měřící hadice od 10/2018 | Filtr měřicí hadice od 10.2018 | 23 | D | TA
31107460 | 31107460 | 7318794045002 | 192.97 | Měřící hadice s rohovou měřící jehlou TA-SCOPE, modrá | Hadice s roh. jehl. 0,5m modrá | 23 | D | TA
31107461 | 31107461 | 7318794044906 | 192.97 | Měřící hadice s rohovou měřící jehlou TA-SCOPE, červená | Hadice s roh. jehl. 0,5m červ. | 23 | D | TA
31110001 | 31110001 |  | 104.22 | Univerzální nabíječka k přístroji TA-Scope | Univerzální nabíječka | 23 | D | TA
50007110 | 50007110 | 7318792549007 | 21.5 | TRIM A regulační šroubení DN10, přímé, vnitřní závit | TRIM A DN10 přímé | 19 | D | TA
50007115 | 50007115 | 7318792549106 | 25.6 | TRIM A regulační šroubení DN15, přímé, vnitřní závit | TRIM A DN15 přímé | 19 | D | TA
50007120 | 50007120 | 7318792549205 | 43.27 | TRIM A regulační šroubení DN20, přímé, vnitřní závit | TRIM A DN20 přímé | 19 | D | TA
50007610 | 50007610 | 7318792549304 | 20.29 | RADITRIM A regulační šroubení DN10, přímé, vnitřní závit | RADITRIM A DN10 přímé | 19 | D | TA
50007615 | 50007615 | 7318792549403 | 31.95 | RADITRIM A regulační šroubení DN15, přímé, vnitřní závit | RADITRIM A DN15 přímé | 19 | D | TA
50007715 | 50007715 | 7318792549502 | 28.04 | STK regulační šroubení, poniklované, přímé, DN15 | STK DN15 šroubení přímé | 19 | A | TA
50007720 | 50007720 | 7318792549601 | 57 | STK regulační šroubení, poniklované, přímé, DN20 | STK DN20 šroubení přímé | 19 | B | TA
50205002 | 50205002 | 7318792567308 | 19.64 | Teploměr pro TA THERM, rozsah 0-80°C | Teploměr TA THERM 0-80°C | 21 | D | TA
50205003 | 50205003 | 5902276805028 | 19.64 | Teploměr pro TA-Therm ZERO, rozsah 0-100°C | Teploměr TA THERM 0-100°C | 21 | D | TA
50399001 | 50399001 | 7318792605109 | 10.67 | Ruční hlavice M28x1.5 pro starší TRV ventily | Ruční hlavice M28x1.5 | 16 | D | TA
50484115 | 50484115 | 7318792615603 | 46 | 90° závitové koleno G1/2 | 90° závitové koleno G1/2 | 12 | D | THE
50693122 | 50693122 | 7318792684807 | 59.9 | TA LOOP měřící clona, DN10, M22x1.5, 290-750 l/h | TA LOOP měřící clona DN10 | 24 | D | TA
50701510 | 50701510 | 7318792687402 | 6.42 | Závitová vsuvka s maticí R3/8 x M22x1,5 | Vsuvka s maticí R3/8 x M22x15 | 12 | D | THE
50701515 | 50701515 | 7318792687501 | 8.99 | Závitová vsuvka s maticí R1/2 x M26x1,5 | Vsuvka s maticí R1/2 x M26x15 | 12 | D | THE
50701516 | 50701516 | 7318792687600 | 8 | Závitová vsuvka s maticí R1/2 x M22x1,5 | Vsuvka s maticí R1/2 x M22x15 | 12 | D | THE
50701520 | 50701520 | 7318792687709 | 14.48 | Závitová vsuvka s maticí R3/4 x M34x1,5 | Vsuvka s maticí R3/4 x M34x15 | 12 | D | THE
50702110 | 50702110 | 7318792689208 | 13.7 | Oblouk s maticí R3/8 x M22x1,5 | Oblouk s maticí R3/8 x M22x15 | 12 | D | THE
50702115 | 50702115 | 7318792689307 | 21.38 | Oblouk s maticí R1/2 x M26x1,5 | Oblouk s maticí R1/2 x M26x15 | 12 | D | THE
50702120 | 50702120 | 7318792689406 | 79.53 | Oblouk s maticí R3/4 x M34x1,5 | Oblouk s maticí R3/4 x M34x15 | 12 | D | THE
50702510 | 50702510 | 7318792689802 | 18.97 | Koleno DN10, M22x1,5 x M22x1,5 | Koleno DN10 M22x15 x M22x15 | 12 | D | THE
50707610 | 50707610 | 7318793825704 | 16.83 | Přímá vsuvka s O-kroužkem a maticí, R3/8 x M22x1,5 | Přímá vsuvka R3/8 x M22x15 | 12 | D | THE
50707615 | 50707615 | 7318793830401 | 26.8 | Přímá vsuvka s O-kroužkem a maticí, R1/2 x M26x1,5 | Přímá vsuvka R1/2 x M26x15 | 12 | D | THE
50707616 | 50707616 |  | 11.74 | Přímá vsuvka s O-kroužkem a maticí, R1/2 x M22x1,5 | Přímá vsuvka R1/2 x M22x15 | 12 | D | THE
50723115 | 50723115 | 7318792693106 | 11.23 | Redukované šroubení G1/2 | Redukované šroubení G1/2 | 12 | D | THE
51060010 | 51060010 | 7318792625005 | 38.02 | Uzavírací šoupě TA 60 bez vypouštění DN10, PN16 | TA 60 bez vypouštění DN10 PN16 | 28 | D | TA
51060015 | 51060015 | 7318792725104 | 30.36 | Uzavírací šoupě TA 60 bez vypouštění DN15, PN16 | TA 60 bez vypouštění DN15 PN16 | 28 | D | TA
51060020 | 51060020 | 7318792625203 | 35.47 | Uzavírací šoupě TA 60 bez vypouštění DN20, PN16 | TA 60 bez vypouštění DN20 PN16 | 28 | D | TA
51060025 | 51060025 | 7318792725302 | 43.59 | Uzavírací šoupě TA 60 bez vypouštění DN25, PN16 | TA 60 bez vypouštění DN25 PN16 | 28 | D | TA
51060032 | 51060032 | 7318792625401 | 57 | Uzavírací šoupě TA 60 bez vypouštění DN32, PN16 | TA 60 bez vypouštění DN32 PN16 | 28 | D | TA
51060040 | 51060040 | 7318792625500 | 71.65 | Uzavírací šoupě TA 60 bez vypouštění DN40, PN16 | TA 60 bez vypouštění DN40 PN16 | 28 | D | TA
51060050 | 51060050 | 7318792625609 | 101.68 | Uzavírací šoupě TA 60 bez vypouštění DN50, PN16 | TA 60 bez vypouštění DN50 PN16 | 28 | D | TA
51064315 | 51064315 | 7318792736209 | 44.01 | Uzavírací šoupě TA 60 bez vypouštění DN15, PN25 | TA 60 bez vypouštění DN15 PN25 | 28 | D | TA
51064320 | 51064320 | 7318792736308 | 47.75 | Uzavírací šoupě TA 60 bez vypouštění DN20, PN25 | TA 60 bez vypouštění DN20 PN25 | 28 | D | TA
51064325 | 51064325 | 7318792736407 | 55.05 | Uzavírací šoupě TA 60 bez vypouštění DN25, PN25 | TA 60 bez vypouštění DN25 PN25 | 28 | D | TA
51064332 | 51064332 | 7318792736506 | 66.52 | Uzavírací šoupě TA 60 bez vypouštění DN32, PN25 | TA 60 bez vypouštění DN32 PN25 | 28 | D | TA
51064340 | 51064340 | 7318792736605 | 102.05 | Uzavírací šoupě TA 60 bez vypouštění DN40, PN25 | TA 60 bez vypouštění DN40 PN25 | 28 | D | TA
51064350 | 51064350 | 7318792736704 | 128.95 | Uzavírací šoupě TA 60 bez vypouštění DN50, PN25 | TA 60 bez vypouštění DN50 PN25 | 28 | D | TA
51100715 | 51100715 | 7318792744204 | 91.48 | TA 100, mezikus do potrubí pro vypouštění, napouštění, odvzdušnění a mněření tlaku, PN 16, DN15 | TA 100 mezikus do potrubí DN15 | 24 | D | TA
51100720 | 51100720 | 7318792744303 | 105.31 | TA 100, mezikus do potrubí pro vypouštění, napouštění, odvzdušnění a mněření tlaku, PN 16, DN20 | TA 100 mezikus do potrubí DN20 | 24 | D | TA
51100725 | 51100725 | 7318792744402 | 116.94 | TA 100, mezikus do potrubí pro vypouštění, napouštění, odvzdušnění a mněření tlaku, PN 16, DN25 | TA 100 mezikus do potrubí DN25 | 24 | D | TA
51100732 | 51100732 | 7318792744501 | 142.7 | TA 100, mezikus do potrubí pro vypouštění, napouštění, odvzdušnění a mněření tlaku, PN 16, DN32 | TA 100 mezikus do potrubí DN32 | 24 | D | TA
51100740 | 51100740 | 7318792744600 | 239.72 | TA 100, mezikus do potrubí pro vypouštění, napouštění, odvzdušnění a mněření tlaku, PN 16, DN40 | TA 100 mezikus do potrubí DN40 | 24 | D | TA
51100750 | 51100750 | 7318792744709 | 254.04 | TA 100, mezikus do potrubí pro vypouštění, napouštění, odvzdušnění a mněření tlaku, PN 16, DN50 | TA 100 mezikus do potrubí DN50 | 24 | D | TA
52009010 | 52009010 | 7318792748400 | 44.77 | Připojovací šroubení pro ventil DN10 G1/2 pro navaření, trubka DN10 | Připojení DN10 G1/2 navaření | 21 | C | TA
52009015 | 52009015 | 7318792748509 | 26.02 | Připojovací šroubení pro ventil DN15 G3/4 pro navaření, trubka DN15 | Připojení DN15 G3/4 navaření | 21 | C | TA
52009020 | 52009020 | 7318792748608 | 38.55 | Připojovací šroubení pro ventil DN20 G1 pro navaření, trubka DN20 | Připojení G1 navaření DN20 | 16 | D | TA
52009025 | 52009025 | 7318792748707 | 49.68 | Připojovací šroubení pro ventil DN25 G1 1/4 pro navaření, trubka DN25 | Připojení G1 1/4 navaření DN25 | 16 | D | TA
52009032 | 52009032 | 7318792748806 | 82.99 | Připojovací šroubení pro ventil DN32 G1 1/2 pro navaření, trubka DN32 | Připojení G1 1/2 navaření DN32 | 16 | D | TA
52009040 | 52009040 | 7318792748905 | 124.67 | Připojovací šroubení pro ventil DN40 G2 pro navaření, trubka DN40 | Připojení G2 navaření DN40 | 16 | D | TA
52009050 | 52009050 | 7318792749001 | 114.03 | Připojovací šroubení pro ventil DN50 G2 1/2 pro navaření, trubka DN50 | Připojení G2 1/2 navaření DN50 | 16 | D | TA
52009312 | 52009312 | 7318793810502 | 20.47 | Připojovací šroubení pro ventil DN10 G1/2 s hladkým koncem, trubka Ø 12 | Připojení DN10 G1/2 hladký Ø12 | 21 | C | TA
52009315 | 52009315 | 7318793810601 | 20.47 | Připojovací šroubení pro ventil DN15 G3/4 s hladkým koncem, trubka Ø 15 | Připojení DN15 G3/4 hladký Ø15 | 21 | C | TA
52009318 | 52009318 | 7318793810700 | 20.47 | Připojovací šroubení pro ventil DN20 G1 s hladkým koncem, trubka Ø 18 | Připojení G1 hladký konec Ø 18 | 16 | D | TA
52009322 | 52009322 | 7318793810809 | 20.47 | Připojovací šroubení pro ventil DN20 G1 s hladkým koncem, trubka Ø 22 | Připojení G1 hladký konec Ø 22 | 16 | D | TA
52009328 | 52009328 | 7318793810908 | 29.32 | Připojovací šroubení pro ventil DN25 G1 1/4 s hladkým koncem, trubka Ø 28 | Připoj. G1 1/4 hl. konec Ø 28 | 16 | D | TA
52009335 | 52009335 | 7318793811004 | 53.94 | Připojovací šroubení pro ventil DN32 G1 1/2 s hladkým koncem, trubka Ø 35 | Připoj. G1 1/2 hl. konec Ø 35 | 16 | D | TA
52009342 | 52009342 | 7318793811103 | 65.65 | Připojovací šroubení pro ventil DN40 G2 s hladkým koncem, trubka Ø 42 | Připojení G2 hl. konec Ø 42 | 16 | D | TA
52009354 | 52009354 | 7318793811202 | 104.69 | Připojovací šroubení pro ventil DN50 G2 1/2 s hladkým koncem, trubka Ø 54 | Připoj. G2 1/2 hl. konec Ø 54 | 16 | D | TA
52009510 | 52009510 | 7318792749100 | 33.13 | Připojovací šroubení pro ventil DN10 G1/2 pro pájení, trubka Ø 10 | Připojení G1/2 pájení Ø 10 | 16 | D | TA
52009512 | 52009512 | 7318792749209 | 13.33 | Připojovací šroubení pro ventil DN10 G1/2 pro pájení, trubka Ø 12 | Připojení DN10 G1/2 pájení Ø12 | 21 | C | TA
52009515 | 52009515 | 7318792749308 | 18.66 | Připojovací šroubení pro ventil DN15 G3/4 pro pájení, trubka Ø 15 | Připojení G3/4 pájení Ø 15 | 16 | D | TA
52009516 | 52009516 | 7318792749407 | 18.66 | Připojovací šroubení pro ventil DN15 G3/4 pro pájení, trubka Ø 16 | Připojení G3/4 pájení Ø 16 | 16 | D | TA
52009518 | 52009518 | 7318792749506 | 20.89 | Připojovací šroubení pro ventil DN20 G1 pro pájení, trubka Ø 18 | Připojení G1 pájení Ø 18 | 16 | D | TA
52009522 | 52009522 | 7318792749605 | 21.9 | Připojovací šroubení pro ventil DN20 G1 pro pájení, trubka Ø 22 | Připojení G1 pájení Ø 22 | 16 | D | TA
52009528 | 52009528 | 7318792749704 | 28.74 | Připojovací šroubení pro ventil DN25 G1 1/4 pro pájení, trubka Ø 28 | Připojení G1 1/4 pájení Ø 28 | 16 | D | TA
52009535 | 52009535 | 7318792749803 | 50.88 | Připojovací šroubení pro ventil DN32 G1 1/2 pro pájení, trubka Ø 35 | Připojení G1 1/2 pájení Ø 35 | 16 | D | TA
52009542 | 52009542 | 7318792749902 | 81.99 | Připojovací šroubení pro ventil DN40 G2 pro pájení, trubka Ø 42 | Připojení G2 pájení Ø 42 | 16 | D | TA
52009554 | 52009554 | 7318792750007 | 124.43 | Připojovací šroubení pro ventil DN50 G2 1/2 pro pájení, trubka Ø 54 | Připojení G2 1/2 pájení Ø 54 | 16 | D | TA
52010004 | 52010004 | 7318792750106 | 2118.31 | Měřič tlak. diference TA LINK rozsah 0-40kPa | TA LINK rozsah 0-40kPa | 23 | D | TA
52010010 | 52010010 | 7318792750205 | 2007.97 | Měřič tlak. diference TA LINK rozsah 0-100kPa | TA LINK rozsah 0-100kPa | 23 | D | TA
52010901 | 52010901 | 7318792750304 | 35.47 | Kapilára 6mm, 1 m | Kapilára 6mm 1 m | 16 | D | TA
52110010 | 52110010 | 7318793746207 | 3052.24 | TA Link 4-20 mA , 0 - 100 kPa | TA Link 4-20 mA 0 - 100 kPa | 23 | D | TA
52132100 | 52132100 | 7318793729804 | 16.59 | Přednastavovací hlavice pro TBV-C pro starší provedení | Přednast. hlavice TBV-C staré | 16 | D | TA
52133015 | 52133015 | 7318793870506 | 76.43 | Vyvažovací ventil koncových zařízení TBV-C, LF, DN15, vnější závit | TBV-C LF DN15 vnější závit | 16 | C | TA
52133100 | 52133100 | 7318793886002 | 19.94 | Přednastavovací hlavice pro TBV-C pro nové provedení | Přednast. hlavice TBV-C nové | 16 | C | TA
52133115 | 52133115 | 7318793859204 | 76.43 | Vyvažovací ventil koncových zařízení TBV-C, LF, DN15, vnitřní závit | TBV-C LF DN15 vnitřní závit | 16 | C | TA
52133215 | 52133215 | 7318793870605 | 76.43 | Vyvažovací ventil koncových zařízení TBV-C, LF, DN15, eurokonus x vnitřní závit | TBV-C LF DN15 eurokonus/vnitř | 16 | C | TA
52133315 | 52133315 | 7318793870704 | 76.43 | Vyvažovací ventil koncových zařízení TBV-C, LF, DN15, vnější závit s eurokonusem | TBV-C LF DN15 vnější eurokonus | 16 | C | TA
52134015 | 52134015 | 7318793870803 | 76.43 | Vyvažovací ventil koncových zařízení TBV-C, NF, DN15, vnější závit | TBV-C NF DN15 vnější závit | 16 | C | TA
52134020 | 52134020 | 7318793870902 | 85.97 | Vyvažovací ventil koncových zařízení TBV-C, NF, DN20, vnější závit | TBV-C NF DN20 vnější závit | 16 | C | TA
52134115 | 52134115 | 7318793871008 | 76.43 | Vyvažovací ventil koncových zařízení TBV-C, NF, DN15, vnitřní závit | TBV-C NF DN15 vnitřní závit | 16 | C | TA
52134120 | 52134120 | 7318793871107 | 85.97 | Vyvažovací ventil koncových zařízení TBV-C, NF, DN20, vnitřní závit | TBV-C NF DN20 vnitřní závit | 16 | C | TA
52134125 | 52134125 | 7318793966100 | 122.58 | Vyvažovací ventil koncových zařízení TBV-C, NF, DN25, vnitřní závit | TBV-C NF DN25 vnitřní závit | 16 | C | TA
52134215 | 52134215 | 7318793871206 | 76.43 | Vyvažovací ventil koncových zařízení TBV-C, NF, DN15, eurokonus x vnitřní závit | TBV-C NF DN15 konus/vnitř.záv | 16 | C | TA
52134315 | 52134315 | 7318793871305 | 76.43 | Vyvažovací ventil koncových zařízení TBV-C, NF, DN15, G3/4" eurokonus | TBV-C NF DN15 G3/4" eurokonus | 16 | C | TA
52137115 | 52137115 | 7318793961303 | 70.69 | TBV vyvažovací ventil, DN15, snížený průtok | TBV vyvažovací ventil DN15 LF | 16 | B | TA
52138115 | 52138115 | 7318793961709 | 70.69 | TBV vyvažovací ventil, DN15, normální průtok | TBV vyvažovací ventil DN15 NF | 16 | B | TA
52138120 | 52138120 | 7318793962102 | 73.51 | TBV vyvažovací ventil, DN20, normální průtok | TBV vyvažovací ventil DN20 NF | 16 | B | TA
52143100 | 52143100 | 7318793961105 | 7.41 | Ochranná krytka červená pro TBV-C, TBV-CM, TBV-CMP, KTCM 512, TA-COMPACT-P a TA-MODULATOR | Ochranná krytka červená TBV-C | 16 | C | TA
52143105 | 52143105 | 7318793986009 | 51.2 | Servisní KIT pro TBV-CM/CMP - těsnící O-kroužek a plastová krytka (10ks balení) | serv.kit TBV-CM/CMP (10ks) | 16 | C | TA
52143115 | 52143115 | 7318793950703 | 102.29 | Vyvažovací ventil koncových zařízení TBV-CM, LF, DN15, vnitřní závit | TBV-CM LF DN15 vnitřní závit | 16 | C | TA
52144115 | 52144115 | 7318793950505 | 103.1 | Vyvažovací ventil koncových zařízení TBV-CM, NF, DN15, vnitřní závit | TBV-CM NF DN15 vnitřní závit | 16 | C | TA
52144120 | 52144120 | 7318793951403 | 103.1 | Vyvažovací ventil koncových zařízení TBV-CM, NF, DN20, vnitřní závit | TBV-CM NF DN20 vnitřní závit | 16 | C | TA
52144125 | 52144125 | 7318793977502 | 135.85 | Vyvažovací ventil koncových zařízení TBV-CM, NF, DN25, vnitřní závit | TBV-CM NF DN25 vnitřní závit | 16 | C | TA
52153014 | 52153014 | 7318793779809 | 205.36 | Uzavírací a vyvažovací ventil STAD-C bez vyp. přip. pro připájení 15 | STAD-C bez vyp. připájení 15 | 16 | D | TA
52153020 | 52153020 | 7318793779908 | 233.69 | Uzavírací a vyvažovací ventil STAD-C bez vyp. přip. pro připájení 22 | STAD-C bez vyp. připájení 22 | 16 | D | TA
52153025 | 52153025 | 7318793780003 | 291.9 | Uzavírací a vyvažovací ventil STAD-C bez vyp. přip. pro připájení 28 | STAD-C bez vyp. připájení 28 | 16 | D | TA
52153032 | 52153032 | 7318793780102 | 306.92 | Uzavírací a vyvažovací ventil STAD-C bez vyp. přip. pro připájení 35 | STAD-C bez vyp. připájení 35 | 16 | D | TA
52153040 | 52153040 | 7318793780201 | 335.95 | Uzavírací a vyvažovací ventil STAD-C bez vyp. přip. pro připájení 42 | STAD-C bez vyp. připájení 42 | 16 | D | TA
52153050 | 52153050 | 7318793780300 | 385.97 | Uzavírací a vyvažovací ventil STAD-C bez vyp. přip. pro připájení 54 | STAD-C bez vyp. připájení 54 | 16 | D | TA
52155020 | 52155020 |  | 47.01 | náhradní bonnet pro STAF DN20 | náhradní bonnet pro STAF DN20 | 16 | D | TA
52155025 | 52155025 |  | 56.88 | náhradní bonnet pro STAF DN25 | náhradní bonnet pro STAF DN25 | 16 | D | TA
52155032 | 52155032 |  | 70.8 | náhradní bonnet pro STAF DN32 | náhradní bonnet pro STAF DN32 | 16 | D | TA
52155040 | 52155040 |  | 86.16 | náhradní bonnet pro STAF DN40 | náhradní bonnet pro STAF DN40 | 16 | D | TA
52155050 | 52155050 |  | 98.74 | náhradní bonnet pro STAF DN50 | náhradní bonnet pro STAF DN50 | 16 | D | TA
52156014 | 52156014 | 7318793780409 | 197.92 | Uzavírací a vyvažovací ventil STAD-C bez vyp. vnější závit DN15 (3/4") | STAD-C bez vyp. vnější DN15 | 16 | D | TA
52156020 | 52156020 | 7318793780508 | 217.82 | Uzavírací a vyvažovací ventil STAD-C bez vyp. vnější závit DN20 ( 1") | STAD-C bez vyp. vnější DN20 | 16 | D | TA
52156025 | 52156025 | 7318793780607 | 241.56 | Uzavírací a vyvažovací ventil STAD-C bez vyp. vnější závit DN25 (1 1/4") | STAD-C bez vyp. vnější DN25 | 16 | D | TA
52156032 | 52156032 | 7318793780706 | 299.86 | Uzavírací a vyvažovací ventil STAD-C bez vyp. vnější závit DN32 (1 1/2") | STAD-C bez vyp. vnější DN32 | 16 | D | TA
52156040 | 52156040 | 7318793780805 | 330.35 | Uzavírací a vyvažovací ventil STAD-C bez vyp. vnější závit DN (2") | STAD-C bez vyp. vnější DN40 | 16 | D | TA
52156050 | 52156050 | 7318793780904 | 372.62 | Uzavírací a vyvažovací ventil STAD-C bez vyp. vnější závit DN50 (2 1/2") | STAD-C bez vyp. vnější DN50 | 16 | D | TA
52161990 | 52161990 | 7318792779206 | 2.92 | Identifikační štítek pro vyvažovací ventily | Štítek pro vyvažovací ventily | 16 | D | TA
52163010 | 52163010 | 7318794016804 | 12.46 | Připojovací šroubení pro ventil DN10 s převlečnou maticí, vnitřním závit G1/2 x G3/8 | Připojení převlečné G1/2 G3/8 | 16 | D | TA
52163015 | 52163015 | 7318794016903 | 12.72 | Připojovací šroubení pro ventil DN15 s převlečnou maticí, vnitřním závit G3/4 x G1/2 | Připojení převlečné G3/4 G1/2 | 16 | D | TA
52163020 | 52163020 | 7318794017009 | 17.27 | Připojovací šroubení pro ventil DN20 s převlečnou maticí, vnitřním závit G1 x G3/4 | Připojení převlečné G1 G3/4 | 16 | D | TA
52163025 | 52163025 | 7318794017108 | 25.74 | Připojovací šroubení pro ventil DN25 s převlečnou maticí, vnitřním závit G1 1/4 x G1 | Připojení převlečné G1 1/4 G1 | 16 | D | TA
52163032 | 52163032 | 7318794017207 | 47.5 | Připojovací šroubení pro ventil DN32 s převlečnou maticí, vnitřním závit G1 1/2 x G1 1/4 | Připoj. Převl. G1 1/2 G1 1/4 | 16 | D | TA
52163040 | 52163040 | 7318794032705 | 115.74 | Připojovací šroubení pro ventil DN40 s převlečnou maticí, vnitřním závit G2 x G1 1/2 | Připojení převlečné G2 G1 1/2 | 16 | D | TA
52163050 | 52163050 | 7318794032804 | 201.38 | Připojovací šroubení pro ventil DN50 s převlečnou maticí, vnitřním závit G2 1/2 x G2 | Připojení převlečné G2 1/2 G2 | 16 | D | TA
52164010 | 52164010 | 7318794013308 | 139.19 | TA-COMPACT-P, tlakově nezávislý regulační a vyvažovací ventil, DN10 NF | TA-COMPACT-P DN10 NF | 16 | D | TA
52164015 | 52164015 | 7318794013407 | 143.56 | TA-COMPACT-P, tlakově nezávislý regulační a vyvažovací ventil, DN15 NF | TA-COMPACT-P DN15 NF | 16 | D | TA
52164020 | 52164020 | 7318794013506 | 165.3 | TA-COMPACT-P, tlakově nezávislý regulační a vyvažovací ventil, DN20 NF | TA-COMPACT-P DN20 NF | 16 | D | TA
52164025 | 52164025 | 7318794013605 | 208.77 | TA-COMPACT-P, tlakově nezávislý regulační a vyvažovací ventil, DN25 NF | TA-COMPACT-P DN25 NF | 16 | D | TA
52164032 | 52164032 | 7318794013704 | 295.81 | TA-COMPACT-P, tlakově nezávislý regulační a vyvažovací ventil, DN32 NF | TA-COMPACT-P DN32 NF | 16 | D | TA
52164100 | 52164100 | 7318794030206 | 5.26 | ochrana proti neoprávněné manipulaci (ochranný kryt nastavení ventilu a ochranný kroužek proti odcizení pohonu) | ochrana proti manipulaci | 16 | D | TA
52164115 | 52164115 | 7318794025202 | 143.56 | TA-COMPACT-P, tlakově nezávislý regulační a vyvažovací ventil, DN15 LF | TA-COMPACT-P DN15 LF | 16 | D | TA
52164210 | 52164210 | 7318794040205 | 197.93 | TA-COMPACT-DP Vnější závit DN10 | TA-COMPACT-DP DN10 | 16 | D | TA
52164215 | 52164215 | 7318794025608 | 197.93 | TA-COMPACT-DP, kombinovaný regulátor tlakové diference, regulační a vyvažovací ventil, DN15 | TA-COMPACT-DP DN15 | 16 | D | TA
52164220 | 52164220 | 7318794025707 | 220.55 | TA-COMPACT-DP, kombinovaný regulátor tlakové diference, regulační a vyvažovací ventil, DN20 | TA-COMPACT-DP DN20 | 16 | D | TA
52164225 | 52164225 | 7318794025806 | 248.82 | TA-COMPACT-DP, kombinovaný regulátor tlakové diference, regulační a vyvažovací ventil, DN25 | TA-COMPACT-DP DN25 | 16 | D | TA
52164301 | 52164301 | 7318794033702 | 19.65 | Prodloužení odvzdušnění při použití izolace | Prodloužení odvzdušnění | 16 | D | TA
52164302 | 52164302 | 7318794033801 | 8.45 | Odvzdušňovací zátka | Odvzdušňovací zátka | 16 | D | TA
52164315 | 52164315 | 7318794027008 | 161.16 | TA-MODULATOR, tlakově nezávislý regulační a vyvažovací ventil, -10 - +90 ͦC, DN15 NF | TA-MODULATOR -10/90°C DN15 NF | 16 | D | TA
52164320 | 52164320 | 7318794027107 | 183.79 | TA-MODULATOR, tlakově nezávislý regulační a vyvažovací ventil, -10 - +90 ͦC, DN20 NF | TA-MODULATOR -10/90°C DN20 NF | 16 | D | TA
52164325 | 52164325 | 7318794027206 | 234.68 | TA-MODULATOR, tlakově nezávislý regulační a vyvažovací ventil, -10 - +90 ͦC, DN25 NF | TA-MODULATOR -10/90°C DN25 NF | 16 | D | TA
52164332 | 52164332 | 7318794027305 | 381.71 | TA-MODULATOR, tlakově nezávislý regulační a vyvažovací ventil, -20 - +120 ͦC, DN32 NF | TA-MODULATOR -20/120°C DN32 NF | 16 | D | TA
52164340 | 52164340 | 7318794030602 | 1112.98 | TA-MODULATOR, tlakově nezávislý regulační a vyvažovací ventil, -20 - +90 ͦC, DN40 | TA-MODULATOR -10/90°C DN40 | 16 | D | TA
52164350 | 52164350 | 7318794030701 | 1168.81 | TA-MODULATOR, tlakově nezávislý regulační a vyvažovací ventil, -20 - +90 ͦC, DN50 | TA-MODULATOR -10/90°C DN50 | 16 | D | TA
52164415 | 52164415 | 7318794033405 | 239.68 | TA-MODULATOR, tlakově nezávislý regulační a vyvažovací ventil, -20 - +120 ͦC, DN15 NF | TA-MODULATOR -20/120°C DN15 NF | 16 | D | TA
52164420 | 52164420 | 7318794033504 | 251.18 | TA-MODULATOR, tlakově nezávislý regulační a vyvažovací ventil, -20 - +120 ͦC, DN20 NF | TA-MODULATOR -20/120°C DN20 NF | 16 | D | TA
52164425 | 52164425 | 7318794033603 | 292.66 | TA-MODULATOR, tlakově nezávislý regulační a vyvažovací ventil, -20 - +120 ͦC, DN25 NF | TA-MODULATOR -20/120°C DN25 NF | 16 | D | TA
52164901 | 52164901 | 7318794027404 | 9.82 | Izolace pro TA-Modulator DN15 | Izolace pro TA-Modulator DN15 | 16 | D | TA
52164902 | 52164902 | 7318794027503 | 18.72 | Izolace pro TA-Modulator DN20 | Izolace pro TA-Modulator DN20 | 16 | D | TA
52164903 | 52164903 | 7318794027602 | 20.31 | Izolace pro TA-Modulator DN25 | Izolace pro TA-Modulator DN25 | 16 | D | TA
52164904 | 52164904 | 7318794027701 | 37.84 | Izolace pro TA-Modulator DN32 | Izolace pro TA-Modulator DN32 | 16 | D | TA
52164905 | 52164905 | 7318794030800 | 47.39 | Izolace pro TA-Modulator DN40 | Izolace pro TA-Modulator DN40 | 16 | D | TA
52164906 | 52164906 | 7318794030909 | 50.69 | Izolace pro TA-Modulator DN50 | Izolace pro TA-Modulator DN50 | 16 | D | TA
52164950 | 52164950 | 7318794040502 | 20.8 | pomůcka k nastavení průtoku pro TA-COMPACT-P/-DP a TA-Modulator DN15-32 | pomůcka k nastavení průtoku | 16 | D | TA
52165901 | 52165901 | 7318792784200 | 41.21 | Kapilára pro STAP starší provedení dor 2000, 1 m | Kapilára pro STAP do r. 2000 | 16 | D | TA
52176115 | 52176115 | 7318792806100 | 51.44 | MD 01 měřicí závitová clona DN15, PN 20, včetně měřicích vsuvek, vnitřní x vnější závit | MD 01 DN15 PN20 | 24 | D | TA
52176120 | 52176120 | 7318792806209 | 68.6 | MD 01 měřicí závitová clona DN20, PN 20, včetně měřicích vsuvek, vnitřní x vnější závit | MD 01 DN20 PN20 | 24 | D | TA
52176125 | 52176125 | 7318792806308 | 79.39 | MD 01 měřicí závitová clona DN25, PN 20, včetně měřicích vsuvek, vnitřní x vnější závit | MD 01 DN25 PN20 | 24 | D | TA
52176132 | 52176132 | 7318792806407 | 89.14 | MD 01 měřicí závitová clona DN32, PN 20, včetně měřicích vsuvek, vnitřní x vnější závit | MD 01 DN32 PN20 | 24 | D | TA
52176140 | 52176140 | 7318792806506 | 103.32 | MD 01 měřicí závitová clona DN40, PN 20, včetně měřicích vsuvek, vnitřní x vnější závit | MD 01 DN40 PN20 | 24 | D | TA
52176150 | 52176150 | 7318792806605 | 119.41 | MD 01 měřicí závitová clona DN50, PN 20, včetně měřicích vsuvek, vnitřní x vnější závit | MD 01 DN50 PN20 | 24 | D | TA
52176215 | 52176215 | 7318792806704 | 92.87 | MD 02 měřicí závitová clona DN15, PN 20, včetně měřicích vsuvek, vnitřní x vnější závit, pro velmi nízké průtoky | MD 02 DN15 VLF PN20 | 24 | D | TA
52176315 | 52176315 | 7318792806803 | 99.81 | MD 03 měřicí závitová clona DN15, PN 20, včetně měřicích vsuvek, vnitřní x vnější závit, pro nízké průtoky | MD 03 DN15 LF PN20 | 24 | D | TA
52176765 | 52176765 | 7318793782304 | 459.41 | MD F0 měřicí mezipřírubová clona, PN 40, DN65, včetně měřicích vsuvek | MD F0 PN40 DN65 | 24 | D | TA
52176780 | 52176780 |  | 484.45 | MD F0 měřicí mezipřírubová clona, PN 40, DN80, včetně měřicích vsuvek | MD F0 PN40 DN80 | 24 | D | TA
52176790 | 52176790 | 7318793782502 | 689.18 | MD F0 měřicí mezipřírubová clona, PN 40, DN100, včetně měřicích vsuvek | MD F0 PN40 DN100 | 24 | D | TA
52176791 | 52176791 | 7318793782601 | 874.85 | MD F0 měřicí mezipřírubová clona, PN 40, DN125, včetně měřicích vsuvek | MD F0 PN40 DN125 | 24 | D | TA
52176792 | 52176792 | 7318793782700 | 1144.37 | MD F0 měřicí mezipřírubová clona, PN 40,, DN150, včetně měřicích vsuvek | MD F0 PN40 DN150 | 24 | D | TA
52176793 | 52176793 |  | 1953.8 | MD F0 měřicí mezipřírubová clona, PN 40, DN200, včetně měřicích vsuvek | MD F0 PN40 DN200 | 24 | D | TA
52176794 | 52176794 | 7318793782908 | 2852.94 | MD F0 měřicí mezipřírubová clona, PN 40, DN250, včetně měřicích vsuvek | MD F0 PN40 DN250 | 24 | D | TA
52176795 | 52176795 | 7318793783004 | 3896.73 | MD F0 měřicí mezipřírubová clona, PN 40, DN300, včetně měřicích vsuvek | MD F0 PN40 DN300 | 24 | D | TA
52176796 | 52176796 |  | 8927.59 | MD F0 měřicí mezipřírubová clona, PN 40, DN 350, včetně měřicích vsuvek | MD F0 PN40 DN 350 | 24 | D | TA
52176797 | 52176797 |  | 12181.16 | MD F0 měřicí mezipřírubová clona, PN 40, DN400, včetně měřicích vsuvek | MD F0 PN40 DN400 | 24 | D | TA
52176798 | 52176798 |  | 14362.57 | MD F0 měřicí mezipřírubová clona, PN 40, DN 450, včetně měřicích vsuvek | MD F0 PN40 DN 450 | 24 | D | TA
52176865 | 52176865 | 7318793783103 | 459.41 | MD F0 měřicí mezipřírubová clona, PN 25, DN65, včetně měřicích vsuvek | MD F0 PN25 DN65 | 24 | D | TA
52176880 | 52176880 | 7318793783202 | 484.45 | MD F0 měřicí mezipřírubová clona, PN 25, DN80, včetně měřicích vsuvek | MD F0 PN25 DN80 | 24 | D | TA
52176890 | 52176890 | 7318793783301 | 689.18 | MD F0 měřicí mezipřírubová clona, PN 25, DN100, včetně měřicích vsuvek | MD F0 PN25 DN100 | 24 | D | TA
52176891 | 52176891 | 7318793783400 | 874.85 | MD F0 měřicí mezipřírubová clona, PN 25, DN125, včetně měřicích vsuvek | MD F0 PN25 DN125 | 24 | D | TA
52176892 | 52176892 | 7318793783509 | 1144.37 | MD F0 měřicí mezipřírubová clona, PN 25, DN150, včetně měřicích vsuvek | MD F0 PN25 DN150 | 24 | D | TA
52176893 | 52176893 | 7318793783608 | 1953.8 | MD F0 měřicí mezipřírubová clona, PN 25, DN200, včetně měřicích vsuvek | MD F0 PN25 DN200 | 24 | D | TA
52176894 | 52176894 | 7318793783707 | 2852.94 | MD F0 měřicí mezipřírubová clona, PN 25, DN250, včetně měřicích vsuvek | MD F0 PN25 DN250 | 24 | D | TA
52176895 | 52176895 | 7318793783806 | 3896.73 | MD F0 měřicí mezipřírubová clona, PN 25, DN300, včetně měřicích vsuvek | MD F0 PN25 DN300 | 24 | D | TA
52176920 | 52176920 | 7318792808203 | 308.5 | MD F0 měřicí mezipřírubová clona, PN 16, DN20, včetně měřicích vsuvek | MD F0 PN16 DN20 | 24 | D | TA
52176925 | 52176925 | 7318792808302 | 321.61 | MD F0 měřicí mezipřírubová clona, PN 16, DN25, včetně měřicích vsuvek | MD F0 PN16 DN25 | 24 | D | TA
52176932 | 52176932 | 7318792808401 | 357.87 | MD F0 měřicí mezipřírubová clona, PN 16, DN32, včetně měřicích vsuvek | MD F0 PN16 DN32 | 24 | D | TA
52176940 | 52176940 | 7318792808500 | 385.1 | MD F0 měřicí mezipřírubová clona, PN 16, DN40, včetně měřicích vsuvek | MD F0 PN16 DN40 | 24 | D | TA
52176950 | 52176950 | 7318792808609 | 416.02 | MD F0 měřicí mezipřírubová clona, PN 16, DN50, včetně měřicích vsuvek | MD F0 PN16 DN50 | 24 | D | TA
52176965 | 52176965 | 7318792808708 | 459.41 | MD F0 měřicí mezipřírubová clona, PN 16, DN65, včetně měřicích vsuvek | MD F0 PN16 DN65 | 24 | D | TA
52176980 | 52176980 | 7318792808807 | 484.45 | MD F0 měřicí mezipřírubová clona, PN 16, DN80, včetně měřicích vsuvek | MD F0 PN16 DN80 | 24 | D | TA
52176990 | 52176990 | 7318792808906 | 552.98 | MD F0 měřicí mezipřírubová clona, PN 16, DN100, včetně měřicích vsuvek | MD F0 PN16 DN100 | 24 | D | TA
52176991 | 52176991 | 7318792809002 | 689.18 | MD F0 měřicí mezipřírubová clona, PN 16, DN125, včetně měřicích vsuvek | MD F0 PN16 DN125 | 24 | D | TA
52176992 | 52176992 | 7318792809101 | 944.84 | MD F0 měřicí mezipřírubová clona, PN 16, DN150, včetně měřicích vsuvek | MD F0 PN16 DN150 | 24 | D | TA
52176993 | 52176993 | 7318792809200 | 1469.91 | MD F0 měřicí mezipřírubová clona, PN 16, DN200, včetně měřicích vsuvek | MD F0 PN16 DN200 | 24 | D | TA
52176994 | 52176994 | 7318792809309 | 2198.3 | MD F0 měřicí mezipřírubová clona, PN 16, DN250, včetně měřicích vsuvek | MD F0 PN16 DN250 | 24 | D | TA
52176995 | 52176995 | 7318792809408 | 3088.73 | MD F0 měřicí mezipřírubová clona, PN 16, DN300, včetně měřicích vsuvek | MD F0 PN16 DN300 | 24 | D | TA
52176996 | 52176996 | 7318792809507 | 8586.86 | MD F0 měřicí mezipřírubová clona, PN 16, DN 350, včetně měřicích vsuvek | MD F0 PN16 DN 350 | 24 | D | TA
52176997 | 52176997 | 7318792809606 | 9779.24 | MD F0 měřicí mezipřírubová clona, PN 16, DN400, včetně měřicích vsuvek | MD F0 PN16 DN400 | 24 | D | TA
52176998 | 52176998 | 7318792809705 | 16086.11 | MD F0 měřicí mezipřírubová clona, PN 16, DN500, včetně měřicích vsuvek | MD F0 PN16 DN500 | 24 | D | TA
52176999 | 52176999 | 7318793777904 | 13965.43 | MD F0 měřicí mezipřírubová clona, PN 16, DN 450, včetně měřicích vsuvek | MD F0 PN16 DN 450 | 24 | D | TA
52179000 | 52179000 | 7318792812408 | 26.33 | Vsuvka pro měření 30mm pro STA-DR | Vsuvka pro měření 30mm STA-DR | 16 | D | TA
52179006 | 52179006 | 7318792812804 | 37.02 | Prodloužení 60mm pro STAD,STADA,STA-DR,STAF,STAF-SG,STAF-R | Prodloužení 60mm pro STA* | 16 | D | TA
52179007 | 52179007 | 7318792812903 | 32.66 | Vsuvka pro měření 30mm R 3/8 pro SATD/STAF | Vsuvka pro měření 30mm R 3/8 | 16 | D | TA
52179008 | 52179008 | 7318792813009 | 13.84 | měřicí vsuvka 30mm pro STAF DN65-300 | měřicí vsuvka 30mm pro STAF | 16 | D | TA
52179009 | 52179009 | 7318792813108 | 12.95 | Vsuvka 30mm STA-DR,STAF-SG DN20-50 | Vsuvka 30mm STAF-SG DN20-50 | 16 | D | TA
52179014 | 52179014 | 7318792813207 | 16.31 | Vsuvka 44mm pro měření STAD/A | Vsuvka 44mm pro měření STAD/A | 16 | D | TA
52179015 | 52179015 | 7318793858108 | 20.29 | Měřící vsuvka STAD, M14x1.5, délka 103 mm | Měřící vsuvka M14x1.5 103 mm | 16 | D | TA
52179016 | 52179016 | 7318793969507 | 15.41 | Prodloužení měřicí vsuvky M14x1 | Prodloužení měř. vsuvky M14x1 | 16 | D | TA
52179100 | 52179100 | 7318792813306 | 71.65 | měřicí dvoucestná sonda pro připojení kapiláry 6 mm do měřicí vsuvky STAD/STAF | sonda připojení kapiláry 6 mm | 16 | C | TA
52179200 | 52179200 | 7318793784100 | 101.52 | Dvoucestná měřicí sonda, pro připojení kapiláry STAP do měřicí vsuvky STAF nebo STAD | Sonda připojení kapiláry STAP | 16 | C | TA
52179206 | 52179206 | 7318793848703 | 101.52 | Dvoucestná měřicí vsuvka, pro připojení kapiláry 6 mm na měřící vsuvku | Vsuvka připojení kapiláry 6 mm | 16 | D | TA
52179601 | 52179601 | 7318792814303 | 18.66 | Vsuvka pro měření 90mm pro STA-DR | Vsuvka 90mm pro STA-DR | 16 | D | TA
52179607 | 52179607 | 7318792814402 | 50.81 | měřicí vsuvka 90mm pro STAD/STAF | Vsuvka 90mm pro STAD/STAF | 16 | D | TA
52179608 | 52179608 | 7318792814501 | 22.98 | měřicí vsuvka 90mm pro STAF DN65-300 | Vsuvka 90mm pro STAF DN65-300 | 16 | D | TA
52179609 | 52179609 | 7318792814600 | 23.6 | Vsuvka 90mm STA-DR,STAF-SG DN20-50 | Vsuvka 90mm STAF-SG DN20-50 | 16 | D | TA
52179886 | 52179886 | 7318792814808 | 12.23 | Přechodka G 3/4"/1/4" pro připojení kapiláry regulátorů D612,DA616,DK612 a DKH512 | Přechodka G 3/4"/1/4" | 16 | D | TA
52179981 | 52179981 | 7318793660206 | 14.59 | Přechodka 1/2" / 1/16" pro připojení kapiláry STAP na vnější závit 1/2" (vypouštění STAD) | Přechodka 1/2" / 1/16" | 16 | D | TA
52179986 | 52179986 | 7318793660305 | 16.41 | Přechodka 3/4" / 1/16" pro připojení kapiláry STAP na vnější závit 3/4" | Přechodka 3/4" / 1/16" | 16 | D | TA
52179990 | 52179990 | 7318792814907 | 23.27 | Vypouštěcí nástavec 1/2" pro STAD/STADA | Vypouštěcí nástavec 1/2" | 16 | A | TA
52179996 | 52179996 | 7318792815003 | 23.27 | Vypouštění 3/4" pro STAD | Vypouštění 3/4" pro STAD | 16 | D | TA
52181065 | 52181065 | 7318792823305 | 628.09 | Uzavírací a vyvažovací ventil STAF DN65 PN16 šedá litina | STAF DN65 PN16 šedá litina | 16 | A | TA
52181080 | 52181080 | 7318792823404 | 1173.24 | Uzavírací a vyvažovací ventil STAF DN80 PN16 šedá litina | STAF DN80 PN16 šedá litina | 16 | B | TA
52181090 | 52181090 | 7318792823503 | 1675.49 | Uzavírací a vyvažovací ventil STAF DN100 PN16 šedá litina | STAF DN100 PN16 šedá litina | 16 | C | TA
52181091 | 52181091 | 7318792823602 | 1970.65 | Uzavírací a vyvažovací ventil STAF DN125 PN16 šedá litina | STAF DN125 PN16 šedá litina | 16 | C | TA
52181092 | 52181092 | 7318792823701 | 2406.15 | Uzavírací a vyvažovací ventil STAF DN150 PN16 šedá litina | STAF DN150 PN16 šedá litina | 16 | C | TA
52181093 | 52181093 | 7318792823800 | 4430.95 | Uzavírací a vyvažovací ventil STAF DN200 PN16 ocelolitina | STAF DN200 PN16 ocelolitina | 16 | C | TA
52181094 | 52181094 | 7318792823909 | 6935.16 | Uzavírací a vyvažovací ventil STAF DN250 PN16 ocelolitina | STAF DN250 PN16 ocelolitina | 16 | C | TA
52181095 | 52181095 | 7318792824005 | 11610.64 | Uzavírací a vyvažovací ventil STAF DN300 PN16 ocelolitina | STAF DN300 PN16 ocelolitina | 16 | D | TA
52181096 | 52181096 | 7318793859402 | 19035.42 | Uzavírací a vyvažovací ventil STAF DN350 PN16 ocelolitina | STAF DN350 PN16 ocelolitina | 16 | D | TA
52181097 | 52181097 | 7318793859303 | 21555.48 | Uzavírací a vyvažovací ventil STAF DN400 PN16 ocelolitina | STAF DN400 PN16 ocelolitina | 16 | D | TA
52181765 | 52181765 | 7318792824906 | 2187.28 | Uzavírací a vyvažovací ventil STAF-R DN65 PN16 bronz | STAF-R DN65 PN16 bronz | 16 | D | TA
52181780 | 52181780 | 7318792825002 | 2436.49 | Uzavírací a vyvažovací ventil STAF-R DN80 PN16 bronz | STAF-R DN80 PN16 bronz | 16 | D | TA
52181790 | 52181790 | 7318792825101 | 3170.41 | Uzavírací a vyvažovací ventil STAF-R DN100 PN16 bronz | STAF-R DN100 PN16 bronz | 16 | D | TA
52181791 | 52181791 | 7318792825200 | 3591.11 | Uzavírací a vyvažovací ventil STAF-R DN125 PN16 bronz | STAF-R DN125 PN16 bronz | 16 | D | TA
52181792 | 52181792 | 7318792825309 | 5162.45 | Uzavírací a vyvažovací ventil STAF-R DN150 PN16 bronz | STAF-R DN150 PN16 bronz | 16 | D | TA
52182020 | 52182020 | 7318792825705 | 416.83 | Uzavírací a vyvažovací ventil STAF-SG DN20 PN25 ocelolitina | STAF-SG DN20 PN25 ocelolitina | 16 | D | TA
52182025 | 52182025 | 7318792825804 | 408.43 | Uzavírací a vyvažovací ventil STAF-SG DN25 PN25 ocelolitina | STAF-SG DN25 PN25 ocelolitina | 16 | D | TA
52182032 | 52182032 | 7318792825903 | 444.95 | Uzavírací a vyvažovací ventil STAF-SG DN32 PN25 ocelolitina | STAF-SG DN32 PN25 ocelolitina | 16 | D | TA
52182040 | 52182040 | 7318792826009 | 501.27 | Uzavírací a vyvažovací ventil STAF-SG DN40 PN25 ocelolitina | STAF-SG DN40 PN25 ocelolitina | 16 | B | TA
52182050 | 52182050 | 7318792826108 | 552.79 | Uzavírací a vyvažovací ventil STAF-SG DN50 PN25 ocelolitina | STAF-SG DN50 PN25 ocelolitina | 16 | A | TA
52182065 | 52182065 | 7318792826207 | 772.63 | Uzavírací a vyvažovací ventil STAF-SG DN65 PN25 ocelolitina | STAF-SG DN65 PN25 ocelolitina | 16 | D | TA
52182080 | 52182080 | 7318792826306 | 1480.71 | Uzavírací a vyvažovací ventil STAF-SG DN80 PN25 ocelolitina | STAF-SG DN80 PN25 ocelolitina | 16 | D | TA
52182090 | 52182090 | 7318792826405 | 2216.75 | Uzavírací a vyvažovací ventil STAF-SG DN100 PN25 ocelolitina | STAF-SG DN100 PN25 ocelolitina | 16 | D | TA
52182091 | 52182091 | 7318792826504 | 2980.39 | Uzavírací a vyvažovací ventil STAF-SG DN125 PN25 ocelolitina | STAF-SG DN125 PN25 ocelolitina | 16 | D | TA
52182092 | 52182092 | 7318792826603 | 3725.06 | Uzavírací a vyvažovací ventil STAF-SG DN150 PN25 ocelolitina | STAF-SG DN150 PN25 ocelolitina | 16 | D | TA
52182093 | 52182093 | 7318792826702 | 9606.24 | Uzavírací a vyvažovací ventil STAF-SG DN200 PN25 ocelolitina | STAF-SG DN200 PN25 ocelolitina | 16 | D | TA
52182094 | 52182094 | 7318792826801 | 10454.43 | Uzavírací a vyvažovací ventil STAF-SG DN250 PN25 ocelolitina | STAF-SG DN250 PN25 ocelolitina | 16 | D | TA
52182095 | 52182095 | 7318792826900 | 18012.3 | Uzavírací a vyvažovací ventil STAF-SG DN300 PN25 ocelolitina | STAF-SG DN300 PN25 ocelolitina | 16 | D | TA
52182096 | 52182096 | 7318793843401 | 22525.3 | Uzavírací a vyvažovací ventil STAF-SG DN350 PN25 ocelolitina | STAF-SG DN350 PN25 ocelolitina | 16 | D | TA
52182097 | 52182097 | 7318793843500 | 25938.48 | Uzavírací a vyvažovací ventil STAF-SG DN400 PN25 ocelolitina | STAF-SG DN400 PN25 ocelolitina | 16 | D | TA
52182820 | 52182820 | 7318792829307 | 467.94 | Uzavírací a vyvažovací ventil STAF SGT, 150°C, DN20, PN 25 | STAF SGT 150°C DN20 PN25 | 16 | D | TA
52182825 | 52182825 | 7318792829406 | 456.51 | Uzavírací a vyvažovací ventil STAF SGT, 150°C, DN25, PN 25 | STAF SGT 150°C DN25 PN25 | 16 | D | TA
52182832 | 52182832 | 7318792829505 | 478.53 | Uzavírací a vyvažovací ventil STAF SGT, 150°C, DN32, PN 25 | STAF SGT 150°C DN32 PN25 | 16 | D | TA
52182840 | 52182840 | 7318792829604 | 563.26 | Uzavírací a vyvažovací ventil STAF SGT, 150°C, DN40, PN 25 | STAF SGT 150°C DN40 PN25 | 16 | D | TA
52182850 | 52182850 | 7318792829703 | 616.99 | Uzavírací a vyvažovací ventil STAF SGT, 150°C, DN50, PN 25 | STAF SGT 150°C DN50 PN25 | 16 | D | TA
52182865 | 52182865 | 7318792829802 | 944.24 | Uzavírací a vyvažovací ventil STAF SGT, 150°C, DN65, PN 25 | STAF SGT 150°C DN65 PN25 | 16 | D | TA
52182880 | 52182880 | 7318792829901 | 1650.49 | Uzavírací a vyvažovací ventil STAF SGT, 150°C, DN80, PN 25 | STAF SGT 150°C DN80 PN25 | 16 | D | TA
52182890 | 52182890 | 7318792830006 | 2473.63 | Uzavírací a vyvažovací ventil STAF SGT, 150°C, DN100, PN 25 | STAF SGT 150°C DN100 PN25 | 16 | D | TA
52182891 | 52182891 | 7318792830105 | 3075.25 | Uzavírací a vyvažovací ventil STAF SGT, 150°C, DN125, PN 25 | STAF SGT 150°C DN125 PN25 | 16 | D | TA
52182892 | 52182892 | 7318792830204 | 4131.63 | Uzavírací a vyvažovací ventil STAF SGT, 150°C, DN150, PN 25 | STAF SGT 150°C DN150 PN25 | 16 | D | TA
52182893 | 52182893 | 7318792830303 | 9549.17 | Uzavírací a vyvažovací ventil STAF SGT, 150°C, DN200, PN 25 | STAF SGT 150°C DN200 PN25 | 16 | D | TA
52182894 | 52182894 | 7318792830402 | 12444.52 | Uzavírací a vyvažovací ventil STAF SGT, 150°C, DN250, PN 25 | STAF SGT 150°C DN250 PN25 | 16 | D | TA
52182895 | 52182895 |  | 21963.37 | Uzavírací a vyvažovací ventil STAF SGT, 150°C, DN300, PN 25 | STAF SGT 150°C DN300 PN25 | 16 | D | TA
52183073 | 52183073 | 7318792831904 | 690.92 | Uzavírací a vyvažovací ventil STAG DN65 (D=73.0) PN25 ocelolitina připoj. VICTAULIC | STAG DN65 (D=73.0) VICTAULIC | 16 | D | TA
52183076 | 52183076 | 7318792832000 | 690.92 | Uzavírací a vyvažovací ventil STAG DN65 (D=76.1) PN25 ocelolitina připoj. VICTAULIC | STAG DN65 (D=76.1) VICTAULIC | 16 | D | TA
52183089 | 52183089 | 7318792832109 | 1290.58 | Uzavírací a vyvažovací ventil STAG DN80 (D=88.9) PN25 ocelolitina připoj. VICTAULIC | STAG DN80 (D=88.9) VICTAULIC | 16 | D | TA
52183114 | 52183114 | 7318792832208 | 1843.08 | Uzavírací a vyvažovací ventil STAG DN100 (D=114.3) PN25 ocelolitina připoj. VICTAULIC | STAG DN100 (D=114.3) VICTAULIC | 16 | D | TA
52183140 | 52183140 | 7318792832307 | 2167.7 | Uzavírací a vyvažovací ventil STAG DN125 (D=139.7) PN25 ocelolitina připoj. VICTAULIC | STAG DN125 (D=139.7) VICTAULIC | 16 | D | TA
52183141 | 52183141 | 7318792832406 | 2167.7 | Uzavírací a vyvažovací ventil STAG DN125 (D=141.3) PN25 ocelolitina připoj. VICTAULIC | STAG DN125 (D=141.3) VICTAULIC | 16 | D | TA
52183165 | 52183165 | 7318792832505 | 2646.72 | Uzavírací a vyvažovací ventil STAG DN150 (D=165.1) PN25 ocelolitina připoj. VICTAULIC | STAG DN150 (D=165.1) VICTAULIC | 16 | D | TA
52183168 | 52183168 | 7318792832604 | 2646.72 | Uzavírací a vyvažovací ventil STAG DN150 (D=168.3) PN25 ocelolitina připoj. VICTAULIC | STAG DN150 (D=168.3) VICTAULIC | 16 | D | TA
52183219 | 52183219 | 7318792832703 | 4874.04 | Uzavírací a vyvažovací ventil STAG DN200 (D=219.1)PN25 ocelolitina připoj. VICTAULIC | STAG DN200 (D=219.1) VICTAULIC | 16 | D | TA
52183273 | 52183273 | 7318792832802 | 7628.63 | Uzavírací a vyvažovací ventil STAG DN250 (D=273.0) PN25 ocelolitina připoj. VICTAULIC | STAG DN250 (D=273.0) VICTAULIC | 16 | D | TA
52183324 | 52183324 | 7318792832901 | 12771.66 | Uzavírací a vyvažovací ventil STAG DN300 (D=323.9)PN25 ocelolitina připoj. VICTAULIC | STAG DN300 (D=323.9) VICTAULIC | 16 | D | TA
52185065 | 52185065 |  | 422.33 | náhradní bonnet pro STAF DN65 | náhradní bonnet pro STAF DN65 | 16 | D | TA
52185080 | 52185080 |  | 572.7 | náhradní bonnet pro STAF DN80 | náhradní bonnet pro STAF DN80 | 16 | D | TA
52185090 | 52185090 |  | 770.55 | náhradní bonnet pro STAF DN100 | náhradní bonnet pro STAF DN100 | 16 | D | TA
52185091 | 52185091 |  | 1184.75 | náhradní bonnet pro STAF DN125 | náhradní bonnet pro STAF DN125 | 16 | D | TA
52185092 | 52185092 |  | 1320.97 | náhradní bonnet pro STAF DN150 | náhradní bonnet pro STAF DN150 | 16 | D | TA
52185093 | 52185093 |  | 2584.34 | náhradní bonnet pro STAF DN200 | náhradní bonnet pro STAF DN200 | 16 | D | TA
52185094 | 52185094 |  | 3152.76 | náhradní bonnet pro STAF DN250 | náhradní bonnet pro STAF DN250 | 16 | D | TA
52185095 | 52185095 |  | 5239.71 | náhradní bonnet pro STAF DN300 | náhradní bonnet pro STAF DN300 | 16 | D | TA
52186002 | 52186002 | 7318792834806 | 28.66 | Ovládací hlavice kompletní, STAF DN65-150 | Ovládací hlavice STAF 65-150 | 16 | D | TA
52186003 | 52186003 | 7318792834905 | 23.88 | Ovládací hlavice kompletní, STAD DN20-50 | Ovládací hlavice STAD 20-50 | 16 | D | TA
52186004 | 52186004 | 7318792835001 | 301.52 | Ovládací hlavice kompletní, STAF DN200-400 | Ovládací hlavice STAF 200-400 | 16 | D | TA
52186007 | 52186007 | 7318794043503 | 23.88 | Ovládací hlavice kompletní, STAD DN10-50 | Ovládací hlavice STAD DN10-50 | 16 | A | TA
52186008 | 52186008 | 7318794043602 | 23.88 | Ovládací hlavice kompletní, STAD NEW DN10-50 | Ovládací hlavice STAD* 10-50 | 16 | D | TA
52187001 | 52187001 | 7318792835704 | 9.51 | Klíč STK - starší provedení | Klíč STK - starší provedení | 16 | D | TA
52187003 | 52187003 | 7318792835803 | 7.64 | Klíč STK - nové provedení | Klíč STK - nové provedení | 16 | D | TA
52187004 | 52187004 | 7318792835902 | 18.17 | Klíč na měřicí vsuvky | Klíč na měřicí vsuvky | 23 | D | TA
52187103 | 52187103 | 7318792836008 | 22.28 | Inbusový klíč 3mm s červenou rukojetí | Inbusový klíč 3mm | 23 | D | TA
52187105 | 52187105 | 7318792836107 | 21.68 | Inbusový klíč 5mm s červenou rukojetí | Inbusový klíč 5mm | 23 | D | TA
52187200 | 52187200 | 7318793950406 | 30.04 | Ovládací matice pro teploty nad 120°C | Ovládací matice nad 120°C | 16 | D | TA
52189615 | 52189615 | 7318792839108 | 38.06 | Izolace STS,STAD/A DN15-20 | Izolace STSSTAD/A DN15-20 | 16 | D | TA
52189625 | 52189625 | 7318792839306 | 39.82 | Izolace STS,STAD/A DN25 | Izolace STSSTAD/A DN25 | 16 | D | TA
52189632 | 52189632 | 7318792839504 | 41.21 | Izolace STS,STAD/A DN32 | Izolace STSSTAD/A DN32 | 16 | D | TA
52189640 | 52189640 | 7318792839702 | 45.91 | Izolace STS,STAD/A DN40 | Izolace STSSTAD/A DN40 | 16 | D | TA
52189650 | 52189650 | 7318792839900 | 52.54 | Izolace STS,STAD/A DN50 | Izolace STSSTAD/A DN50 | 16 | D | TA
52189850 | 52189850 | 7318792840708 | 114.1 | Izolace STAF, STAF-SG,STAF-R, DN50 | Izolace STAF STAF-SGSTAF-R 50 | 16 | D | TA
52189865 | 52189865 | 7318792840807 | 470.05 | Izolace STAF, STAF-SG,STAF-R, DN65 | Izolace STAF STAF-SGSTAF-R 65 | 16 | D | TA
52189880 | 52189880 | 7318792840906 | 469.99 | Izolace STAF, STAF-SG,STAF-R, DN80 | Izolace STAF STAF-SGSTAF-R 80 | 16 | D | TA
52189890 | 52189890 | 7318792841002 | 500.33 | Izolace STAF, STAF-SG,STAF-R, DN100 | Izolace STAF STAF-SGSTAF-R 100 | 16 | D | TA
52189891 | 52189891 | 7318792841101 | 567.24 | Izolace STAF, STAF-SG,STAF-R, DN125 | Izolace STAF STAF-SGSTAF-R 125 | 16 | D | TA
52189892 | 52189892 | 7318792841200 | 680.39 | Izolace STAF, STAF-SG,STAF-R, DN150 | Izolace STAF STAF-SGSTAF-R 150 | 16 | D | TA
52197303 | 52197303 | 7318793536808 | 31.88 | měřicí přechodka G1/2" k CBI nebo CMI | měřicí přechodka G1/2" | 23 | D | TA
52197304 | 52197304 | 7318793536907 | 36.78 | měřicí přechodka G3/4" k CBI nebo CMI | měřicí přechodka G3/4" | 23 | D | TA
52198020 | 52198020 | 7318792851308 | 132.72 | Přepouštěcí ventil BPV rohový DN20, PN20, 10-60kPa | BPV rohový DN20 PN20 10-60kPa | 16 | C | TA
52198025 | 52198025 | 7318792851407 | 217.48 | Přepouštěcí ventil BPV rohový DN25, PN20, 10-60kPa | BPV rohový DN25 PN20 10-60kPa | 16 | C | TA
52198315 | 52198315 | 7318792851605 | 109.08 | Přepouštěcí ventil BPV přímý DN15, PN20, 10-60kPa | BPV přímý DN15 PN20 10-60kPa | 16 | C | TA
52198320 | 52198320 | 7318792851704 | 140.94 | Přepouštěcí ventil BPV přímý DN20, PN20, 10-60kPa | BPV přímý DN20 PN20 10-60kPa | 16 | C | TA
52198325 | 52198325 | 7318792851803 | 191.44 | Přepouštěcí ventil BPV přímý DN25, PN20, 10-60kPa | BPV přímý DN25 PN20 10-60kPa | 16 | C | TA
52198332 | 52198332 | 7318792851902 | 230.52 | Přepouštěcí ventil BPV přímý DN32, PN20, 10-60kPa | BPV přímý DN32 PN20 10-60kPa | 16 | B | TA
52199010 | 52199010 | 7318793982803 | 4952.38 | Vyvažovací přístroj TA-SCOPE 0-5bar, verze PREMIUM | TA-SCOPE 0-5bar verze PREMIUM | 23 | D | TA
52199110 | 52199110 | 7318793988102 | 5026.82 | Vyvažovací přístroj TA-SCOPE 0-10bar, verze PREMIUM | TA-SCOPE 0-10bar verze PREMIUM | 23 | D | TA
52199210 | 52199210 | 7318794007208 | 3663.94 | Vyvažovací přístroj TA-SCOPE 0-5bar | TA-SCOPE 0-5bar | 23 | D | TA
52199310 | 52199310 | 7318794008205 | 3728.55 | Vyvažovací přístroj TA-SCOPE 0-10bar | TA-SCOPE 0-10bar | 23 | D | TA
52199941 | 52199941 | 7318793983503 | 439.41 | Digitální teplotní sensor pro TA Scope (DTM) | Digitální teplotní sensor DTM | 23 | D | TA
52199951 | 52199951 | 7318793998309 | 200.65 | Bezpečnostní tlaková sonda SPP k TA Scope | Tlaková sonda SPP TA Scope | 23 | D | TA
52199952 | 52199952 | 7318793998408 | 232.8 | Bezpečnostní tlaková a teplotní sonda SPTP k TA Scope | Tlaková a teplotní sonda SPTP | 23 | D | TA
52199953 | 52199953 | 7318793998507 | 179.49 | Měřicí hadice pro použití se sondami SPP i SPTP, červená | Měřicí hadice červená | 23 | D | TA
52199954 | 52199954 | 7318793998606 | 179.49 | Měřicí hadice pro použití se sondami SPP i SPTP, modrá | Měřicí hadice modrá | 23 | D | TA
52199955 | 52199955 | 7318793998705 | 1114.83 | Update kit pro TA Scope - SPP, SPTP vsuvky | Update kit - SPP SPTP vsuvky | 23 | D | TA
52199971 | 52199971 | 7318794034204 | 2284.02 | DpS-Visio , elektronický Dp senzor Standardní 0-5bar | DpS-Visio Standardní 0-5bar | 23 | D | TA
52199972 | 52199972 | 7318794034303 | 2350.4 | DpS-Visio , elektronický Dp senzor HP 0-10bar | DpS-Visio HP 0-10bar | 23 | D | TA
52199994 | 52199994 | 7318793985408 | 110.09 | Prodlužovací kabel pro teplotní digitální sensor DTS TA-SCOPE | Prodlužovací kabel pro DTS | 23 | D | TA
52199995 | 52199995 | 7318793985507 | 214.4 | měřicí hadice TA-SCOPE červená | měřicí hadice TA-SCOPE červená | 23 | D | TA
52199996 | 52199996 | 7318793985606 | 214.4 | měřicí hadice TA-SCOPE modrá | měřicí hadice TA-SCOPE modrá | 23 | D | TA
52199997 | 52199997 | 7318793985705 | 231.72 | měřicí hadice TA-SCOPE červená 3m | hadice TA-SCOPE červená 3m | 23 | D | TA
52199998 | 52199998 | 7318793985804 | 231.72 | měřicí hadice TA-SCOPE modrá 3m | hadice TA-SCOPE modrá 3m | 23 | D | TA
52199999 | 52199999 | 7318793985903 | 231.72 | měřicí hadice krátká dvojitá bez uzávěrů | měřicí hadice krátká dvojitá | 23 | D | TA
52265015 | 52265015 | 7318793623201 | 227.73 | Regulátor diferenčního tlaku STAP s vypouštěním 1/2",DN15,10-60kPa | STAP DN15 10-60kPa | 16 | C | TA
52265020 | 52265020 | 7318793623300 | 245.56 | Regulátor diferenčního tlaku STAP s vypouštěním 1/2",DN20,10-60kPa | STAP DN20 10-60kPa | 16 | C | TA
52265025 | 52265025 | 7318793623409 | 281.28 | Regulátor diferenčního tlaku STAP s vypouštěním 1/2",DN25,10-60kPa | STAP DN25 10-60kPa | 16 | C | TA
52265032 | 52265032 | 7318793623805 | 331.6 | Regulátor diferenčního tlaku STAP s vypouštěním 1/2",DN32, 20-80kPa | STAP DN32 20-80kPa | 16 | D | TA
52265040 | 52265040 | 7318793623904 | 424.28 | Regulátor diferenčního tlaku STAP s vypouštěním 1/2",DN40, 20-80kPa | STAP DN40 20-80kPa | 16 | D | TA
52265050 | 52265050 | 7318793624000 | 536.31 | Regulátor diferenčního tlaku STAP s vypouštěním 1/2",DN50, 20-80kPa | STAP DN50 20-80kPa | 16 | C | TA
52265065 | 52265065 | 7318793750402 | 2415.7 | Regulátor diferenčního tlaku STAP-F přírubové připojení, DN65, 20-80kPa | STAP-F DN65 20-80kPa | 16 | C | TA
52265080 | 52265080 | 7318793750600 | 2813.46 | Regulátor diferenčního tlaku STAP-F přírubové připojení, DN80, 20-80kPa | STAP-F DN80 20-80kPa | 16 | C | TA
52265090 | 52265090 | 7318793750808 | 3218.33 | Regulátor diferenčního tlaku STAP-F přírubové připojení, DN100, 20-80kPa | STAP-F DN100 20-80kPa | 16 | C | TA
52265115 | 52265115 | 7318793946607 | 237.2 | Regulátor diferenčního tlaku STAP 5-25 kPa, DN15, včetně kapiláry | STAP DN15 5-25 kPa | 16 | C | TA
52265120 | 52265120 | 7318793946706 | 267.35 | Regulátor diferenčního tlaku STAP 5-25 kPa, DN20, včetně kapiláry | STAP DN20 5-25 kPa | 16 | C | TA
52265132 | 52265132 | 7318793790002 | 335.19 | Regulátor diferenčního tlaku STAP 10-40 kPa, DN32, včetně kapiláry | STAP DN32 10-40 kPa | 16 | C | TA
52265140 | 52265140 | 7318793790101 | 373.28 | Regulátor diferenčního tlaku STAP 10-40 kPa, DN40, , včetně kapiláry | STAP DN40 10-40 kPa | 16 | C | TA
52265165 | 52265165 | 7318793750501 | 2415.7 | Regulátor diferenčního tlaku STAP-F přírubové připojení, DN65, 40-160kPa | STAP-F DN65 40-160kPa | 16 | C | TA
52265180 | 52265180 | 7318793750709 | 2813.46 | Regulátor diferenčního tlaku STAP-F přírubové připojení, DN80, 40-160kPa | STAP-F DN80 40-160kPa | 16 | C | TA
52265190 | 52265190 | 7318793750907 | 3218.33 | Regulátor diferenčního tlaku STAP-F přírubové připojení, DN100, 40-160kPa | STAP-F DN100 40-160kPa | 16 | C | TA
52265201 | 52265201 | 7318793660404 | 63.46 | Vypouštěcí nástavec STAP 1/2" | Vypouštěcí nástavec STAP 1/2" | 16 | D | TA
52265202 | 52265202 | 7318793660503 | 64.27 | Vypouštěcí nástavec STAP 3/4" | Vypouštěcí nástavec STAP 3/4" | 16 | D | TA
52265205 | 52265205 | 7318793660602 | 26.5 | měřicí vsuvka STAP R 1/16" | měřicí vsuvka STAP R 1/16" | 16 | D | TA
52265206 | 52265206 | 7318793781604 | 58.69 | Připojení kapiláry STAP včetně měřicí vsuvky pro montáž na přírubu STAF (součást dodávky STAP DN65-100) | Připojení kapiláry STAP | 16 | D | TA
52265208 | 52265208 | 7318793999405 | 73.91 | Připojení pro kapiláru s uzavíráním pro připojení kapiláry Ø6 mm na STAF/STAF-SG DN20-50 | Připojení kapiláry STAF 20-50 | 16 | D | TA
52265209 | 52265209 | 7318793999504 | 73.91 | Připojení pro kapiláru s uzavíráním pro připojení kapiláry Ø6 mm na STAF/STAF-SG DN65-400 | Připojení kapiláry STAF 65-400 | 16 | D | TA
52265212 | 52265212 | 7318793781505 | 53.33 | Souprava pro prodloužení kapiláry STAP pomocí kapiláry Cu 6 mm | Sada prodloužení kapiláry STAP | 16 | D | TA
52265216 | 52265216 | 7318794027800 | 12.72 | Adaptér pro připojení kapiláry G1/16 pro STAD a STS | Adaptér připoj. kapiláry G1/16 | 16 | D | TA
52265225 | 52265225 | 7318793658906 | 52.77 | Prefabrikovaná tepelná izolace pro STAP DN15-25 | Tepelná izolace pro STAP 15-25 | 16 | D | TA
52265250 | 52265250 | 7318793659002 | 84.43 | Prefabrikovaná tepelná izolace pro STAP DN32-50 | Tepelná izolace pro STAP 32-50 | 16 | D | TA
52265301 | 52265301 | 7318793661500 | 40.77 | Náhradní kapilára STAP, délka 1m, G1/16 | Náhr. kapilára STAP 1m G1/16 | 16 | D | TA
52265302 | 52265302 | 7318793661609 | 8.48 | Odvzdušňovací šroub pro STAP, G 1/16 | Odvz. šroub pro STAP G 1/16 | 16 | D | TA
52265303 | 52265303 | 7318793661708 | 5.19 | Ochranný kryt pro vyp. Nástavec STAP | Ochranný kryt pro vyp. STAP | 16 | D | TA
52265304 | 52265304 | 7318793975409 | 10.72 | Klíč pro nastavení tlakové diference ΔpL, 5 mm | Klíč pro nastavení ΔpL 5 mm | 16 | D | TA
52265305 | 52265305 | 7318793975508 | 10.72 | Klíč pro nastavení tlakové diference ΔpL, 3 mm | Klíč pro nastavení ΔpL 3 mm | 16 | D | TA
52265306 | 52265306 | 7318794025509 | 16.7 | Přechodka pro kapiláru s připojením G1/16 | Přechodka pro kapiláru G1/16 | 16 | D | TA
52265315 | 52265315 | 7318793660909 | 219.62 | náhradní mechanismus STAP DN15, 10-60kPa | Bonet STAP DN15 10-60kPa | 16 | D | TA
52265320 | 52265320 | 7318793661005 | 233.34 | náhradní mechanismus STAP DN20, 10-60kPa | Bonet STAP DN20 10-60kPa | 16 | D | TA
52265325 | 52265325 | 7318793661104 | 249.81 | náhradní mechanismus STAP DN25, 10-60kPa | Bonet STAP DN25 10-60kPa | 16 | D | TA
52265332 | 52265332 | 7318793661203 | 266.27 | náhradní mechanismus STAP DN32, 20-80kPa | Bonet STAP DN32 20-80kPa | 16 | D | TA
52265340 | 52265340 | 7318793661302 | 277.26 | náhradní mechanismus STAP DN40, 20-80kPa | Bonet STAP DN40 20-80kPa | 16 | D | TA
52265350 | 52265350 | 7318793661401 | 293.74 | náhradní mechanismus STAP DN50, 20-80kPa | Bonet STAP DN50 20-80kPa | 16 | D | TA
52265415 | 52265415 | 7318793959409 | 219.62 | náhradní mechanismus STAP DN15, 5-25kPa | Bonet STAP DN15 5-25kPa | 16 | D | TA
52265420 | 52265420 | 7318793959508 | 233.34 | náhradní mechanismus STAP DN20, 5-25kPa | Bonet STAP DN20 5-25kPa | 16 | D | TA
52265432 | 52265432 | 7318793790309 | 266.27 | náhradní mechanismus STAP DN32, 10-40kPa | Bonet STAP DN32 10-40kPa | 16 | D | TA
52265440 | 52265440 | 7318793790408 | 277.26 | náhradní mechanismus STAP DN40, 10-40kPa | Bonet STAP DN40 10-40kPa | 16 | D | TA
52265900 | 52265900 | 7318793952202 | 47.89 | Náhradní uzavírací hlavice pro STAP DN15-25 | Hlavice pro STAP DN15-25 | 16 | D | TA
52265901 | 52265901 | 7318793952301 | 48.4 | Náhradní uzavírací hlavice pro STAP DN32-50 | Hlavice pro STAP DN32-50 | 16 | D | TA
52276001 | 52276001 | 7318793805102 | 21277.03 | MD F0 měřicí mezipřírubová clona, PN 16, DN 600, včetně měřicích vsuvek | MD F0 PN16 DN 600 | 24 | D | TA
52276002 | 52276002 | 7318793805201 | 23680.38 | MD F0 měřicí mezipřírubová clona, PN 16, DN 700, včetně měřicích vsuvek | MD F0 PN16 DN 700 | 24 | D | TA
52276003 | 52276003 | 7318793805300 | 29188.67 | MD F0 měřicí mezipřírubová clona, PN 16, DN800, včetně měřicích vsuvek | MD F0 PN16 DN800 | 24 | D | TA
52276004 | 52276004 | 7318793805409 | 32905.63 | MD F0 měřicí mezipřírubová clona, PN 16, DN 900, včetně měřicích vsuvek | MD F0 PN16 DN 900 | 24 | D | TA
52276012 | 52276012 | 7318793966001 | 32940.7 | MD F0 měřicí mezipřírubová clona, PN 16, DN 750, včetně měřicích vsuvek | MD F0 PN16 DN 750 | 24 | D | TA
52433115 | 52433115 | 7318793935700 | 152.51 | TBV-C LF, DN15 vyvažovací ventil koncových zařízení s hladkými konci | TBV-C LF DN15 s hladkými konci | 16 | C | TA
52434115 | 52434115 | 7318793935908 | 152.51 | TBV-C NF, DN15 vyvažovací ventil koncových zařízení s hladkými konci | TBV-C NF DN15 s hladkými konci | 16 | C | TA
52434120 | 52434120 | 7318793936103 | 177.51 | TBV-C NF, DN20 vyvažovací ventil koncových zařízenís hladkými konci | TBV-C NF DN20 s hladkými konci | 16 | C | TA
52730001 | 52730001 | 7318792861000 | 115.34 | TA-MIX termostatický směšovací ventil bez svěrných šroubení | TA-MIX bez svěrných šroubení | 21 | C | TA
52730022 | 52730022 | 7318792861307 | 147.59 | TA-MIX termostatický směšovací ventil, se svěrným šroubením pro CU trubku 22x1 | TA-MIX šroubení CU 22x1 | 21 | C | TA
52742565 | 52742565 | 7613263014399 | 5579.46 | TA-Matic 3410 termostatický směšovací ventil bez šroubení, rozsah 20-30°C, DN65 | TA-Matic 3410 20-30°C DN65 | 21 | D | TA
52745565 | 52745565 | 7613263014375 | 5579.46 | TA-Matic 3410 termostatický směšovací ventil bez šroubení, rozsah 45-65°C, DN65 | TA-Matic 3410 45-65°C DN65 | 21 | D | TA
52745580 | 52745580 | 7613263014313 | 6171.45 | TA-Matic 3410 termostatický směšovací ventil bez šroubení, rozsah 45-65°C, DN80 | TA-Matic 3410 45-65°C DN80 | 21 | D | TA
52751301 | 52751301 | 3831112527454 | 75.98 | Závitové připojení s vnitřním závitem Rc 1/2 (pro typy regulátorů : 37, 511, 512 a 516), DN15 | Závit. přípojení Rc 1/2 DN15 | 35 | D | TAR
52751302 | 52751302 | 3831112527461 | 75.98 | Závitové připojení s vnitřním závitem Rc 3/4 (pro typy regulátorů : 37, 511, 512 a 516), DN20 | Závit. přípojení Rc 3/4 DN20 | 35 | D | TAR
52751303 | 52751303 | 3831112527478 | 106.23 | Závitové připojení s vnitřním závitem Rc 1 (pro typy regulátorů : 37, 511, 512 a 516), DN25 | Závit. přípojení Rc 1 DN25 | 35 | D | TAR
52751304 | 52751304 | 3831112527485 | 133.64 | Závitové připojení s vnitřním závitem Rc 1 1/4 (pro typy regulátorů : 37, 511, 512 a 516), DN32 | Závit. přípojení Rc 1 1/4 DN32 | 35 | D | TAR
52751305 | 52751305 | 3831112527492 | 153.99 | Závitové připojení s vnitřním závitem Rc 1 1/2 (pro typy regulátorů : 37, 511, 512 a 516), DN40 | Závit. přípojení Rc 1 1/2 DN40 | 35 | D | TAR
52751306 | 52751306 | 3831112527508 | 184.24 | Závitové připojení s vnitřním závitem Rc 2 (pro typy regulátorů : 37, 511, 512 a 516), DN50 | Závit. přípojení Rc 2 DN50 | 35 | D | TAR
52751610 | 52751610 | 5902276836183 | 138.89 | STAD-B vyvažovací ventil pro cirkulaci teplé vody DN10, elektroforetická černá vrstva, s vypouštěním 3/4" | STAD-B DN10 s vypouštěním 3/4" | 16 | D | TA
52751615 | 52751615 | 5902276836190 | 138.89 | STAD-B vyvažovací ventil pro cirkulaci teplé vody DN15, elektroforetická černá vrstva, s vypouštěním 3/4" | STAD-B DN15 s vypouštěním 3/4" | 16 | D | TA
52751620 | 52751620 | 5902276836206 | 150.39 | STAD-B vyvažovací ventil pro cirkulaci teplé vody DN20, elektroforetická černá vrstva, s vypouštěním 3/4" | STAD-B DN20 s vypouštěním 3/4" | 16 | D | TA
52751625 | 52751625 | 5902276836213 | 168.56 | STAD-B vyvažovací ventil pro cirkulaci teplé vody DN25, elektroforetická černá vrstva, s vypouštěním 3/4" | STAD-B DN25 s vypouštěním 3/4" | 16 | D | TA
52751632 | 52751632 | 5902276836220 | 195.42 | STAD-B vyvažovací ventil pro cirkulaci teplé vody DN32, elektroforetická černá vrstva, s vypouštěním 3/4" | STAD-B DN32 s vypouštěním 3/4" | 16 | D | TA
52751640 | 52751640 | 5902276836237 | 242.6 | STAD-B vyvažovací ventil pro cirkulaci teplé vody DN40, elektroforetická černá vrstva, s vypouštěním 3/4" | STAD-B DN40 s vypouštěním 3/4" | 16 | D | TA
52751650 | 52751650 | 5902276836244 | 309.84 | STAD-B vyvažovací ventil pro cirkulaci teplé vody DN50, elektroforetická černá vrstva, s vypouštěním 3/4" | STAD-B DN50 s vypouštěním 3/4" | 16 | D | TA
52752610 | 52752610 |  | 138.89 | STAD-D vyvažovací ventil pro vnitřní vodovodní systémy DN10, T.E.A. vrstva, s vypouštěním 3/4" | STAD-D DN10 s vypouštěním 3/4" | 16 | D | TA
52752615 | 52752615 |  | 138.89 | STAD-D vyvažovací ventil pro vnitřní vodovodní systémy DN15, T.E.A. vrstva, s vypouštěním 3/4" | STAD-D DN15 s vypouštěním 3/4" | 16 | D | TA
52752620 | 52752620 |  | 150.39 | STAD-D vyvažovací ventil pro vnitřní vodovodní systémy DN20, T.E.A. vrstva, s vypouštěním 3/4" | STAD-D DN20 s vypouštěním 3/4" | 16 | D | TA
52752625 | 52752625 |  | 168.56 | STAD-D vyvažovací ventil pro vnitřní vodovodní systémy DN25, T.E.A. vrstva, s vypouštěním 3/4" | STAD-D DN25 s vypouštěním 3/4" | 16 | D | TA
52752632 | 52752632 |  | 195.42 | STAD-D vyvažovací ventil pro vnitřní vodovodní systémy DN32, T.E.A. vrstva, s vypouštěním 3/4" | STAD-D DN32 s vypouštěním 3/4" | 16 | D | TA
52752640 | 52752640 |  | 242.6 | STAD-D vyvažovací ventil pro vnitřní vodovodní systémy DN40, T.E.A. vrstva, s vypouštěním 3/4" | STAD-D DN40 s vypouštěním 3/4" | 16 | D | TA
52752650 | 52752650 |  | 309.84 | STAD-D vyvažovací ventil pro vnitřní vodovodní systémy DN50, T.E.A. vrstva, s vypouštěním 3/4" | STAD-D DN50 s vypouštěním 3/4" | 16 | D | TA
52752720 | 52752720 | 3831112528468 | 636.99 | DA 516 Regulátor tlakové diference bez měřící vsuvky, DN15-20, dP 5-30kPa, PN 25 | DA 516 DN15/20 5-30kPa PN25 | 30 | D | TAR
52752725 | 52752725 | 3831112528659 | 758.55 | DA 516 Regulátor tlakové diference bez měřící vsuvky, DN25-32, dP 5-30kPa, PN 25 | DA 516 DN25-32 5-30kPa PN25 | 30 | D | TAR
52752740 | 52752740 | 3831112528697 | 1122.7 | DA 516 Regulátor tlakové diference bez měřící vsuvky, DN40-50, dP 5-30kPa, PN 25 | DA 516 DN40-50 5-30kPa PN25 | 30 | D | TAR
52754620 | 52754620 | 3831112528451 | 636.99 | DA 516 Regulátor tlakové diference bez měřící vsuvky, DN15-20, dP 10-60kPa, PN 25 | DA 516 DN15/20 10-60kPa PN25 | 30 | D | TAR
52754625 | 52754625 | 3831112528642 | 758.55 | DA 516 Regulátor tlakové diference bez měřící vsuvky, DN25-32, dP 10-60kPa, PN 25 | DA 516 DN25-32 10-60kPa PN25 | 30 | D | TAR
52754640 | 52754640 | 3831112528680 | 1122.7 | DA 516 Regulátor tlakové diference bez měřící vsuvky, DN40-50, dP 10-60kPa, PN 25 | DA 516 DN40-50 10-60kPa PN25 | 30 | D | TAR
52757001 | 52757001 | 3831112503595 | 92.68 | adaptér na KTM 512 DN15-50 pro pohon Belimo NRDVX-3-T-SI | adaptér Belimo NRDVX-3-T-SI | 35 | D | TAR
52757002 | 52757002 | 3831112505490 | 92.68 | adaptér na KTM 512 DN15-50 pro pohon Johnson Control VA-745x | adaptér JCI VA-745x | 35 | D | TAR
52757007 | 52757007 | 3831112505339 | 92.68 | adaptér na KTM 512 DN15-50 pro pohon Lineg NL | adaptér Lineg NL | 35 | D | TAR
52757008 | 52757008 |  | 92.68 | adaptér na KTM 512 DN15-50 pro pohon Danfoss AMV 10, 13, 20, 23 | adaptér Danfoss AMV 10 13 20 | 35 | D | TAR
52757011 | 52757011 | 3831112500259 | 92.68 | adaptér na KTM 512 DN15-50 pro pohon Samson 5825 | adaptér Samson 5825 | 35 | D | TAR
52757016 | 52757016 | 3831112500167 | 92.68 | adaptér na KTM 512 DN15-50 pro pohon Clorius V2.05, V 4.10 | adaptér Clorius V2.05 V 4.10 | 35 | D | TAR
52757019 | 52757019 | 3831112503007 | 92.68 | adaptér na KTM 512 DN15-50 pro pohon Schneider Electric FORTA M400, M800 | adap. Schneider FORTA M400/800 | 35 | D | TAR
52757020 | 52757020 | 3831112525429 | 1330.09 | DKH 512 Regulátor tlakové diference a průtoku, DN15/20, PN25, Fc12, Dp=15kPa | DKH 512 DN15/20 LF 15 kPa | 30 | D | TAR
52757022 | 52757022 | 3831112505360 | 92.68 | adaptér na KTM 512 DN15-50 pro pohon Siemens SQX, SKD, SKB | adaptér Siemens SQX SKD SKB | 35 | D | TAR
52757024 | 52757024 | 3831112504950 | 92.68 | adaptér na KTM 512 DN15-50 pro pohon TA-MC25 | adaptér TA-MC25 | 35 | D | TAR
52757025 | 52757025 | 3831112525528 | 1501.49 | DKH 512 Regulátor tlakové diference a průtoku, DN25/32, PN25, F12, Dp=15kPa | DKH 512 DN25/32 LF 15 kPa | 30 | D | TAR
52757026 | 52757026 | 3831112511538 | 92.68 | adaptér na KTM 512 DN15-50 pro pohon TA-MC100FSE a FSR | adaptér TA-MC100FSE a FSR | 35 | D | TAR
52757028 | 52757028 | 3831112511965 | 92.68 | adaptér na KTM 512 DN15-50 pro pohon TA-MC45 | adaptér TA-MC45 | 35 | D | TAR
52757029 | 52757029 | 3831112511972 | 92.68 | adaptér na KTM 512 DN15-50 pro pohon Belimo UNV 002 | adaptér Belimo UNV 002 | 35 | D | TAR
52757030 | 52757030 | 3831112511989 | 92.68 | adaptér na KTM 512 DN15-50 pro pohon Sauter AVM 104/114 | adaptér Sauter AVM 104/114 | 35 | D | TAR
52757031 | 52757031 | 3831112511996 | 92.68 | adaptér na KTM 512 DN15-50 pro pohon Sauter AVM 115SF901 (TAR25) | adap. Sauter AVM115SF901/TAR25 | 35 | D | TAR
52757033 | 52757033 | 3831112512009 | 92.68 | adaptér na KTM 512 DN15-50 pro pohon JCI VA-715x, VA-720x, VA-774x | adaptér JCI VA715/VA720/VA774x | 35 | D | TAR
52757035 | 52757035 | 3831112512023 | 92.68 | adaptér na KTM 512 DN15-50 pro pohon TA-Slider 750/1250 a TA-MC55/55Y/100 | adaptér TA-Slider 750/1250 | 35 | D | TAR
52757036 | 52757036 | 3831112512030 | 92.68 | adaptér na KTM 512 DN15-50 pro pohon K&P MD200 | adaptér K&P MD200 | 35 | D | TAR
52757037 | 52757037 | 3831112512047 | 92.68 | adaptér na KTM 512 DN15-50 pro pohon Belimo NRDVX-SR-T-CA | adaptér Belimo NRDVX-SR-T-CA | 35 | D | TAR
52757038 | 52757038 | 3831112512054 | 92.68 | adaptér na KTM 512 DN15-50 pro pohon Sauter AVM 115SF901 (TAR25 plastic) | adaptér Sauter AVM/TAR25 plast | 35 | D | TAR
52757040 | 52757040 | 3831112526648 | 2174.62 | DKH 512 Regulátor tlakové diference a průtoku, DN40/50, dP 15 kPa, FC=12 kPa | DKH 512 DN40/50 LF 15 kPa | 30 | D | TAR
52757041 | 52757041 | 3831112512061 | 92.68 | adaptér na KTM 512 DN15-50 pro pohon Belimo UNV 003 | adaptér Belimo UNV 003 | 35 | D | TAR
52757042 | 52757042 | 3831112512078 | 92.68 | adaptér na KTM 512 DN15-50 pro pohon Honeywell ML | adaptér Honeywell ML | 35 | D | TAR
52757045 | 52757045 | 3831112531703 | 92.68 | adaptér na KTM 512 DN15-50 pro pohon Siemens SAX | adaptér Siemens SAX | 35 | D | TAR
52757120 | 52757120 | 3831112525894 | 1330.09 | DKH 512 Regulátor tlakové diference a průtoku, DN15/20, dP 40 kPa, FC=12 kPa | DKH 512 DN15/20 LF 40 kPa | 30 | D | TAR
52757125 | 52757125 | 3831112501973 | 1501.49 | DKH 512 Regulátor tlakové diference a průtoku, DN25/32, dP 40 kPa, FC=12 kPa | DKH 512 DN25/32 LF 40 kPa | 30 | D | TAR
52757140 | 52757140 | 3831112504691 | 2174.62 | DKH 512 Regulátor tlakové diference a průtoku, DN40/50, dP 40 kPa, FC=12 kPa | DKH 512 DN40/50 LF 40 kPa | 30 | D | TAR
52757220 | 52757220 | 3831112525436 | 1330.09 | DKH 512 Regulátor tlakové diference a průtoku, DN15/20, dP 15 kPa, FC=20 kPa | DKH 512 DN15/20 NF 15 kPa | 30 | D | TAR
52757225 | 52757225 | 3831112525498 | 1501.49 | DKH 512 Regulátor tlakové diference a průtoku, DN25/32, dP 15 kPa, FC=20 kPa | DKH 512 DN25/32 NF 15 kPa | 30 | D | TAR
52757240 | 52757240 | 3831112526617 | 2174.62 | DKH 512 Regulátor tlakové diference a průtoku, DN40/50, dP 15 kPa, FC=20 kPa | DKH 512 DN40/50 NF 15 kPa | 30 | D | TAR
52757320 | 52757320 | 3831112525962 | 1330.09 | DKH 512 Regulátor tlakové diference a průtoku, DN15/20, dP 40 kPa, FC=20 kPa | DKH 512 DN15/20 NF 40 kPa | 30 | D | TAR
52757325 | 52757325 | 3831112503311 | 1501.49 | DKH 512 Regulátor tlakové diference a průtoku, DN25/32, dP 40 kPa, FC=20 kPa | DKH 512 DN25/32 NF 40 kPa | 30 | D | TAR
52757340 | 52757340 | 3831112503670 | 2174.62 | DKH 512 Regulátor tlakové diference a průtoku, DN40/50, dP 40 kPa, FC=20 kPa | DKH 512 DN40/50 NF 40 kPa | 30 | D | TAR
52757420 | 52757420 | 3831112525887 | 1330.09 | DKH 512 Regulátor tlakové diference a průtoku, DN15/20, dP 15 kPa, FC=40 kPa | DKH 512 DN15/20 HF 15 kPa | 30 | D | TAR
52757425 | 52757425 | 3831112526976 | 1501.49 | DKH 512 Regulátor tlakové diference a průtoku, DN25/32, dP 15 kPa, FC=40 kPa | DKH 512 DN25/32 HF 15 kPa | 30 | D | TAR
52757440 | 52757440 | 3831112505124 | 2174.62 | DKH 512 Regulátor tlakové diference a průtoku, DN40/50, dP 15 kPa, FC=40 kPa | DKH 512 DN40/50 HF 15 kPa | 30 | D | TAR
52757520 | 52757520 | 3831112525955 | 1330.09 | DKH 512 Regulátor tlakové diference a průtoku, DN15/20, dP 40 kPa, FC=40 kPa | DKH 512 DN15/20 HF 40 kPa | 30 | D | TAR
52757525 | 52757525 | 3831112504257 | 1501.49 | DKH 512 Regulátor tlakové diference a průtoku, DN25/32, dP 40 kPa, FC=40 kPa | DKH 512 DN25/32 HF 40 kPa | 30 | D | TAR
52757540 | 52757540 | 3831112505018 | 2174.62 | DKH 512 Regulátor tlakové diference a průtoku, DN40/50, dP 40 kPa, FC=40 kPa | DKH 512 DN40/50 HF 40 kPa | 30 | D | TAR
52757901 | 52757901 | 3831112512283 | 92.68 | adaptér na KTM DN65-125 pro pohon Belimo UNV 003, NV24 (TA-NV24) | adaptér Belimo UNV 003 NV24 | 35 | D | TAR
52757903 | 52757903 | 3831112510661 | 92.68 | adaptér na KTM DN65-125 pro pohon Siemens SQX, SKD, SAX | adaptér Siemens SQX SKD SAX | 35 | D | TAR
52757904 | 52757904 | 3831112504486 | 92.68 | adaptér na KTM DN65-125 pro pohon Sauter AVN 224, AVF 234, AVM 234 | adaptér Sauter AVN/AVF/AVM234 | 35 | D | TAR
52757905 | 52757905 | 3831112509269 | 92.68 | adaptér na KTM DN65-125 pro pohon TA-MC55/55Y | adaptér TA-MC55/55Y | 35 | D | TAR
52757906 | 52757906 | 3831112512092 | 92.68 | adaptér na KTM DN65-125 pro pohon Schneider Electric Forta | adaptér Schneider Forta | 35 | D | TAR
52757907 | 52757907 | 3831112512085 | 92.68 | adaptér na KTM DN65-125 pro pohon TA-Slider 750/1250, TA-MC100 | adaptér TA-Slider 750/1250 | 35 | D | TAR
52757912 | 52757912 | 3831112511781 | 92.68 | adaptér na KTM DN65-125 pro pohon TA-MC100 FSE/FSR | adaptér TA-MC100 FSE/FSR | 35 | D | TAR
52757913 | 52757913 | 3831112511910 | 92.68 | adaptér na KTM DN65-125 pro pohon TA-MC160 | adaptér TA-MC160 | 35 | D | TAR
52757924 | 52757924 | 3831112533905 | 92.68 | Adaptér pro KTM 512 DN65-125 na pohon Danfoss AMV 55, AMV 655 | adaptér Danfoss AMV 55 AMV 655 | 35 | D | TAR
52758020 | 52758020 | 3831112500211 | 1330.09 | DKH 512 Regulátor tlakové diference a průtoku, DN15/20, dP 100 kPa, FC=12 kPa | DKH 512 DN15/20 LF 100 kPa | 30 | D | TAR
52758025 | 52758025 | 3831112500228 | 1501.49 | DKH 512 Regulátor tlakové diference a průtoku, DN25/32, dP 100 kPa, FC=12 kPa | DKH 512 DN25/32 LF 100 kPa | 30 | D | TAR
52758040 | 52758040 | 3831112503373 | 2174.62 | DKH 512 Regulátor tlakové diference a průtoku, DN40/50, dP 100 kPa, FC=12 kPa | DKH 512 DN40/50 LF 100 kPa | 30 | D | TAR
52758120 | 52758120 | 3831112500204 | 1330.09 | DKH 512 Regulátor tlakové diference a průtoku, DN15/20, dP 60 kPa, FC=12 kPa | DKH 512 DN15/20 LF 60 kPa | 30 | D | TAR
52758125 | 52758125 | 3831112501966 | 1501.49 | DKH 512 Regulátor tlakové diference a průtoku, DN25/32, dP 60 kPa, FC=12 kPa | DKH 512 DN25/32 LF 60 kPa | 30 | D | TAR
52758140 | 52758140 | 3831112525856 | 2174.62 | DKH 512 Regulátor tlakové diference a průtoku, DN40/50, dP 60 kPa, FC=12 kPa | DKH 512 DN40/50 LF 60 kPa | 30 | D | TAR
52758220 | 52758220 | 3831112525948 | 1330.09 | DKH 512 Regulátor tlakové diference a průtoku, DN15/20, dP 60 kPa, FC=20 kPa | DKH 512 DN15/20 NF 60 kPa | 30 | D | TAR
52758225 | 52758225 | 3831112525474 | 1501.49 | DKH 512 Regulátor tlakové diference a průtoku, DN25/32, dP 60 kPa, FC=20 kPa | DKH 512 DN25/32 NF 60 kPa | 30 | D | TAR
52758240 | 52758240 | 3831112526273 | 2174.62 | DKH 512 Regulátor tlakové diference a průtoku, DN40/50, dP 60 kPa, FC=20 kPa | DKH 512 DN40/50 NF 60 kPa | 30 | D | TAR
52758320 | 52758320 | 3831112525870 | 1330.09 | DKH 512 Regulátor tlakové diference a průtoku, DN15/20, dP 100 kPa, FC=20 kPa | DKH 512 DN15/20 NF 100 kPa | 30 | D | TAR
52758325 | 52758325 | 3831112525481 | 1501.49 | DKH 512 Regulátor tlakové diference a průtoku, DN25/32, dP 100 kPa, FC=20 kPa | DKH 512 DN25/32 NF 100 kPa | 30 | D | TAR
52758340 | 52758340 | 3831112503038 | 2174.62 | DKH 512 Regulátor tlakové diference a průtoku, DN40/50, dP 100 kPa, FC=20 kPa | DKH 512 DN40/50 NF 100 kPa | 30 | D | TAR
52758420 | 52758420 | 3831112504837 | 1330.09 | DKH 512 Regulátor tlakové diference a průtoku, DN15/20, dP 60 kPa, FC=40 kPa | DKH 512 DN15/20 HF 60 kPa | 30 | D | TAR
52758425 | 52758425 | 3831112504622 | 1501.49 | DKH 512 Regulátor tlakové diference a průtoku, DN25/32, dP 60 kPa, FC=40 kPa | DKH 512 DN25/32 HF 60 kPa | 30 | D | TAR
52758440 | 52758440 | 3831112504240 | 2174.62 | DKH 512 Regulátor tlakové diference a průtoku, DN40/50, dP 60 kPa, FC=40 kPa | DKH 512 DN40/50 HF 60 kPa | 30 | D | TAR
52758520 | 52758520 | 3831112504868 | 1330.09 | DKH 512 Regulátor tlakové diference a průtoku, DN15/20, dP 100 kPa, FC=40 kPa | DKH 512 DN15/20 HF 100 kPa | 30 | D | TAR
52758525 | 52758525 | 3831112525733 | 1501.49 | DKH 512 Regulátor tlakové diference a průtoku, DN25/32, dP 100 kPa, FC=40 kPa | DKH 512 DN25/32 HF 100 kPa | 30 | D | TAR
52758540 | 52758540 | 3831112504066 | 2174.62 | DKH 512 Regulátor tlakové diference a průtoku, DN40/50, dP 100 kPa, FC=40 kPa | DKH 512 DN40/50 HF 100 kPa | 30 | D | TAR
52759015 | 52759015 | 3831112501027 | 72.37 | Závitové připojení s vnitřním závitem (pro typy regulátorů : 37, 511, 512 a 516), DN15 | Závit. připoj. pro 516 DN15 | 35 | D | TAR
52759020 | 52759020 | 3831112501034 | 72.37 | Závitové připojení s vnitřním závitem (pro typy regulátorů : 37, 511, 512 a 516), DN20 | Závit. připoj. pro 516 DN20 | 35 | D | TAR
52759025 | 52759025 | 3831112501041 | 101.18 | Závitové připojení s vnitřním závitem (pro typy regulátorů : 37, 511, 512 a 516), DN25 | Závit. připoj. pro 516 DN25 | 35 | D | TAR
52759032 | 52759032 | 3831112501058 | 127.27 | Závitové připojení s vnitřním závitem (pro typy regulátorů : 37, 511, 512 a 516), DN32 | Závit. připoj. pro 516 DN32 | 35 | D | TAR
52759040 | 52759040 | 3831112503489 | 146.65 | Závitové připojení s vnitřním závitem (pro typy regulátorů : 37, 511, 512 a 516), DN40 | Závit. připoj. pro 516 DN40 | 35 | D | TAR
52759050 | 52759050 | 3831112503205 | 175.46 | Závitové připojení s vnitřním závitem (pro typy regulátorů : 37, 511, 512 a 516), DN50 | Závit. připoj. pro 516 DN50 | 35 | D | TAR
52759115 | 52759115 | 3831112500983 | 54.29 | Závitové připojení s vnějším závitem (pro typy regulátorů : 37, 511, 512 a 516), DN15 | Závit. připoj. vnější 516 DN15 | 35 | D | TAR
52759120 | 52759120 | 3831112500990 | 54.29 | Závitové připojení s vnějším závitem (pro typy regulátorů : 37, 511, 512 a 516), DN20 | Závit. připoj. vnější 516 DN20 | 35 | D | TAR
52759125 | 52759125 | 3831112501003 | 75.91 | Závitové připojení s vnějším závitem (pro typy regulátorů : 37, 511, 512 a 516), DN25 | Závit. připoj. vnější 516 DN25 | 35 | D | TAR
52759132 | 52759132 | 3831112501010 | 95.45 | Závitové připojení s vnějším závitem (pro typy regulátorů : 37, 511, 512 a 516), DN32 | Závit. připoj. vnější 516 DN32 | 35 | D | TAR
52759140 | 52759140 | 3831112503342 | 109.99 | Závitové připojení s vnějším závitem (pro typy regulátorů : 37, 511, 512 a 516), DN40 | Závit. připoj. vnější 516 DN40 | 35 | D | TAR
52759150 | 52759150 | 3831112503472 | 131.6 | Závitové připojení s vnějším závitem (pro typy regulátorů : 37, 511, 512 a 516), DN50 | Závit. připoj. vnější 516 DN50 | 35 | D | TAR
52759201 | 52759201 | 3831112527355 | 21.5 | Připojovací šroubení pro kapiláru Ø 6 mm, 6xR1/4" | Šroubení kapilára Ø 6xR1/4" | 35 | D | TAR
52759203 | 52759203 | 3831112527171 | 124.78 | Kapilára (pro typy regulátorů : 50) | Kapilára (pro regulátor 50) | 35 | D | TAR
52759204 | 52759204 |  | 21.9 | Připojení kapiláry 10 mm, R3/8" x 10 | Připojení kapiláry Ø 10xR3/8" | 35 | D | TAR
52759205 | 52759205 | 3831112527188 | 83.08 | Manometer (pro typy regulátorů : 8, 11, 54), R 3/8" - 10 | Manometer 8 11 54 R 3/8" - 10 | 35 | D | TAR
52759211 | 52759211 | 3831112535282 | 5.68 | Odvzdušňovací šroub M6 pro KTM 512 a TA-Pilot-R | Odvz. šroub M6 KTM/TA-Pilot-R | 35 | D | TAR
52759213 | 52759213 | 3831112535299 | 21.47 | Připojovací šroubení pro kapiláru Ø 6 mm, 6xR1/8" | Šroubení kapilára Ø 6xR1/8" | 35 | D | TAR
52759215 | 52759215 | 3831112527157 | 48.48 | Kapilára (pro typy regulátorů : 512 a 516 / DN15 - 50) | Kapilára DA 516 DN15-50 | 35 | D | TAR
52759220 | 52759220 | 3831112531727 | 107.49 | Prodloužení vřetene odvzdušnění při použití izolace pro TA-Pilot-R | Prodloužení odvz. TA-Pilot-R | 35 | D | TAR
52759265 | 52759265 | 3831112527164 | 56.93 | Kapilára (pro typy regulátorů : 512 a 516 / DN65 - 125) | Kapilára DAF 516 DN65-125 | 35 | D | TAR
52759315 | 52759315 | 3831112500945 | 47.04 | Připojení pro navaření (pro typy regulátorů : 37, 511, 512 a 516) | Přivař. připojení DA 516 DN15 | 35 | D | TAR
52759320 | 52759320 | 3831112500952 | 47.04 | Připojení pro navaření (pro typy regulátorů : 37, 511, 512 a 516) | Přivař. připojení DA 516 DN20 | 35 | D | TAR
52759325 | 52759325 | 3831112500969 | 55.08 | Připojení pro navaření (pro typy regulátorů : 37, 511, 512 a 516) | Přivař. připojení DA 516 DN25 | 35 | D | TAR
52759332 | 52759332 | 3831112500976 | 64.78 | Připojení pro navaření (pro typy regulátorů : 37, 511, 512 a 516) | Přivař. připojení DA 516 DN32 | 35 | D | TAR
52759340 | 52759340 | 3831112501140 | 68.21 | Připojení pro navaření (pro typy regulátorů : 37, 511, 512 a 516) | Přivař. připojení DA 516 DN40 | 35 | D | TAR
52759350 | 52759350 | 3831112501294 | 83.06 | Připojení pro navaření (pro typy regulátorů : 37, 511, 512 a 516) | Přivař. připojení DA 516 DN50 | 35 | D | TAR
52759515 | 52759515 | 3831112501065 | 121.04 | Přírubové připojení (pro typy regulátorů : 37, 511, 512 a vstupní hrdlo 516), DN15 | Přírub. připoj. vstup 516 DN15 | 35 | D | TAR
52759520 | 52759520 | 3831112501072 | 121.04 | Přírubové připojení (pro typy regulátorů : 37, 511, 512 a vstupní hrdlo 516), DN20 | Přírub. připoj. vstup 516 DN20 | 35 | D | TAR
52759525 | 52759525 | 3831112504318 | 150.57 | Přírubové připojení (pro typy regulátorů : 37, 511, 512 a vstupní hrdlo 516), DN25 | Přírub. připoj. vstup 516 DN25 | 35 | D | TAR
52759532 | 52759532 | 3831112501096 | 172.89 | Přírubové připojení (pro typy regulátorů : 37, 511, 512 a vstupní hrdlo 516), DN32 | Přírub. připoj. vstup 516 DN32 | 35 | D | TAR
52759540 | 52759540 | 3831112504325 | 185.99 | Přírubové připojení (pro typy regulátorů : 37, 511, 512 a vstupní hrdlo 516), DN40 | Přírub. připoj. vstup 516 DN40 | 35 | D | TAR
52759550 | 52759550 | 3831112501317 | 199.39 | Přírubové připojení (pro typy regulátorů : 37, 511, 512 a vstupní hrdlo 516), DN50 | Přírub. připoj. vstup 516 DN50 | 35 | D | TAR
52759615 | 52759615 | 3831112501157 | 130.34 | Přírubové připojení (pouze pro výstupní hrdlo typu 516), DN15 | Přírub. přip. výstup 516 DN15 | 35 | D | TAR
52759620 | 52759620 | 3831112500136 | 130.34 | Přírubové připojení (pouze pro výstupní hrdlo typu 516), DN20 | Přírub. přip. výstup 516 DN20 | 35 | D | TAR
52759625 | 52759625 | 3831112503533 | 180.7 | Přírubové připojení (pouze pro výstupní hrdlo typu 516), DN25 | Přírub. přip. výstup 516 DN25 | 35 | D | TAR
52759632 | 52759632 | 3831112526129 | 207.45 | Přírubové připojení (pouze pro výstupní hrdlo typu 516), DN32 | Přírub. přip. výstup 516 DN32 | 35 | D | TAR
52759640 | 52759640 | 3831112505025 | 223.17 | Přírubové připojení (pouze pro výstupní hrdlo typu 516), DN40 | Přírub. přip. výstup 516 DN40 | 35 | D | TAR
52759650 | 52759650 | 3831112503892 | 239.27 | Přírubové připojení (pouze pro výstupní hrdlo typu 516), DN50 | Přírub. přip. výstup 516 DN50 | 35 | D | TAR
52760120 | 52760120 | 3831112504189 | 852.74 | DAF 516 Regulátor tlakové diference, DN15/20, dP 10-100 kPa, PN 25 | DAF 516 DN15/20 10-100 kPa | 30 | C | TAR
52760125 | 52760125 | 3831112504004 | 966.83 | DAF 516 Regulátor tlakové diference, DN25/32, dP 10-100 kPa, PN 25 | DAF 516 DN25/32 10-100 kPa | 30 | D | TAR
52760140 | 52760140 | 3831112504103 | 1333.81 | DAF 516 Regulátor tlakové diference, DN40/50, dP 10-100 kPa, PN 25 | DAF 516 DN40/50 10-100 kPa | 30 | D | TAR
52760165 | 52760165 | 3831112504677 | 4165.44 | DAF 516 Regulátor tlakové diference, DN65, dP 10-100 kPa, PN 25 | DAF 516 DN65 10-100 kPa | 30 | D | TAR
52760180 | 52760180 | 3831112504684 | 4296.21 | DAF 516 Regulátor tlakové diference, DN80, dP 10-100 kPa, PN 25 | DAF 516 DN80 10-100 kPa | 30 | D | TAR
52760190 | 52760190 | 3831112502161 | 8103.24 | DAF 516 Regulátor tlakové diference, DN100, dP 10-100 kPa, PN 25 | DAF 516 DN100 10-100 kPa | 30 | D | TAR
52760191 | 52760191 | 3831112502413 | 8520.65 | DAF 516 Regulátor tlakové diference, DN125, dP 10-100 kPa, PN 25 | DAF 516 DN125 10-100 kPa | 30 | D | TAR
52760220 | 52760220 | 3831112505308 | 900.53 | DAL 516 Regulátor tlakové diference s omezením průtoku, DN15/20, PN 25, 10-100 kPa | DAL 516 DN15/20 10-100 kPa | 30 | D | TAR
52760225 | 52760225 | 3831112505315 | 1061.45 | DAL 516 Regulátor tlakové diference s omezením průtoku, DN25/32, PN 25, 10-100 kPa | DAL 516 DN25/32 10-100 kPa | 30 | D | TAR
52760240 | 52760240 | 3831112505445 | 1469.34 | DAL 516 Regulátor tlakové diference s omezením průtoku, DN40/50, PN 25, 10-100 kPa | DAL 516 DN40/50 10-100 kPa | 30 | D | TAR
52760265 | 52760265 | 3831112526921 | 4506.94 | DAL 516 Regulátor tlakové diference s omezením průtoku, DN65, PN 25, 10-100 kPa | DAL 516 DN65 10-100 kPa PN25 | 30 | D | TAR
52760280 | 52760280 | 3831112500075 | 5665.39 | DAL 516 DN80, PN 25,10-100 kPa, plynule nastavitelný regulátor tlakové diference a omezením průtoku | DAL 516 DN80 10-100 kPa PN25 | 30 | D | TAR
52760290 | 52760290 | 3831112508224 | 9773.39 | DAL 516 DN100, PN 25,10-100 kPa, plynule nastavitelný regulátor tlakové diference a omezením průtoku | DAL 516 DN100 10-100 kPa PN25 | 30 | D | TAR
52760291 | 52760291 | 3831112508309 | 10333.55 | DAL 516 PN 25, kPa 10-100, kvs 150, DN125 | DAL 516 DN125 10-100 kpa PN25 | 30 | D | TAR
52760320 | 52760320 | 3831112528444 | 636.99 | DA 516 Regulátor tlakové diference bez měřící vsuvky, DN15-20, dP 10-100kPa, PN 25 | DA 516 DN15/20 10-100kPa | 30 | D | TAR
52760325 | 52760325 | 3831112528635 | 758.55 | DA 516 Regulátor tlakové diference bez měřící vsuvky, DN25-32, dP 10-100kPa, PN 25 | DA 516 DN25-32 10-100kPa | 30 | D | TAR
52760340 | 52760340 | 3831112528673 | 1122.7 | DA 516 Regulátor tlakové diference bez měřící vsuvky, DN40-50, dP 10-100kPa, PN 25 | DA 516 DN40-50 10-100kPa | 30 | D | TAR
52760590 | 52760590 | 3831112502451 | 8103.24 | DAF 516 Regulátor tlakové diference, DN100, dP 10-100kPa, PN 16 | DAF 516 DN100 10-100kPa PN16 | 30 | D | TAR
52760591 | 52760591 | 3831112502505 | 8524.03 | DAF 516 Regulátor tlakové diference, DN125, dP 10-100kPa, PN 16 | DAF 516 DN125 10-100kPa PN16 | 30 | D | TAR
52760690 | 52760690 | 3831112508187 | 9667.54 | DAL 516 DN100, PN 16, 10-100 kPa, plynule nastavitelný regulátor tlakové diference a omezením průtoku | DAL 516 DN100 10-100 kPa PN16 | 30 | D | TAR
52760691 | 52760691 | 3831112508262 | 10333.55 | DAL 516 PN 16, kPa 10-100, kvs 150, DN125 | DAL 516 DN125 10-100 kpa PN16 | 30 | D | TAR
52760920 | 52760920 | 3831112528475 | 636.99 | DA 516 Regulátor tlakové diference bez měřící vsuvky, DN15-20, dP 60-150kPa, PN 25 | DA 516 DN15/20 60-150kPa | 30 | D | TAR
52760925 | 52760925 | 3831112528666 | 758.55 | DA 516 Regulátor tlakové diference bez měřící vsuvky, DN25-32, dP 60-150kPa, PN 25 | DA 516 DN25-32 60-150kPa | 30 | D | TAR
52760940 | 52760940 | 3831112528703 | 1122.7 | DA 516 Regulátor tlakové diference bez měřící vsuvky, DN40-50, dP 60-150kPa, PN 25 | DA 516 DN40-50 60-150kPa | 30 | D | TAR
52761120 | 52761120 | 3831112505377 | 852.74 | DAF 516 Regulátor tlakové diference, DN15/20, dP 10-60 kPa, PN 25 | DAF 516 DN15/20 10-60 kpa PN25 | 30 | D | TAR
52761125 | 52761125 | 3831112504134 | 966.83 | DAF 516 Regulátor tlakové diference, DN25/32, dP 10-60 kPa, PN 25 | DAF 516 DN25/32 10-60 kpa PN25 | 30 | D | TAR
52761140 | 52761140 | 3831112504196 | 1333.81 | DAF 516 Regulátor tlakové diference, DN40/50, dP 10-60 kPa, PN 25 | DAF 516 DN40/50 10-60 kpa PN25 | 30 | D | TAR
52761165 | 52761165 | 3831112504493 | 4165.44 | DAF 516 Regulátor tlakové diference, DN65, dP 10-60 kPa, PN 25 | DAF 516 DN65 10-60 kpa PN25 | 30 | D | TAR
52761180 | 52761180 | 3831112504509 | 4296.21 | DAF 516 Regulátor tlakové diference, DN80, dP 10-60 kPa, PN 25 | DAF 516 DN80 10-60 kpa PN25 | 30 | D | TAR
52761190 | 52761190 | 3831112502390 | 8103.24 | DAF 516 Regulátor tlakové diference, DN100, dP 10-60 kPa, PN 25 | DAF 516 DN100 10-60 kpa PN25 | 30 | D | TAR
52761191 | 52761191 | 3831112502420 | 8520.65 | DAF 516 Regulátor tlakové diference, DN125, dP 10-60 kPa, PN 25 | DAF 516 DN125 10-60 kpa PN25 | 30 | D | TAR
52761220 | 52761220 | 3831112502925 | 900.53 | DAL 516 Regulátor tlakové diference s omezením průtoku, DN15/20, PN 25, 10-60 kPa | DAL 516 DN15/20 10-60 kpa PN25 | 30 | D | TAR
52761225 | 52761225 | 3831112502888 | 1061.45 | DAL 516 Regulátor tlakové diference s omezením průtoku, DN25/32, PN 25, 10-60 kPa | DAL 516 DN25/32 10-60 kpa PN25 | 30 | D | TAR
52761240 | 52761240 | 3831112501461 | 1469.34 | DAL 516 Regulátor tlakové diference s omezením průtoku, DN40/50, PN 25, 10-60 kPa | DAL 516 DN40/50 10-60 kpa PN25 | 30 | D | TAR
52761265 | 52761265 | 3831112500068 | 4506.94 | DAL 516 Regulátor tlakové diference s omezením průtoku, DN65, PN 25, 10-60 kPa | DAL 516 DN65 10-60 kpa PN25 | 30 | D | TAR
52761280 | 52761280 | 3831112500143 | 5688.94 | DAL 516 DN80, PN 25,10-60 kPa, plynule nastavitelný regulátor tlakové diference a omezením průtoku | DAL 516 DN80 10-60 kPa PN25 | 30 | D | TAR
52761290 | 52761290 | 3831112508217 | 9827.18 | DAL 516 DN100, PN 25,10-60 kPa, plynule nastavitelný regulátor tlakové diference a omezením průtoku | DAL 516 DN100 10-60 kPa PN25 | 30 | D | TAR
52761291 | 52761291 | 3831112508293 | 10333.55 | DAL 516 PN 25, kPa 10-60, kvs 150, DN125 | DAL 516 DN125 10-60 kpa PN25 | 30 | D | TAR
52761590 | 52761590 | 3831112502468 | 8103.24 | DAF 516 Regulátor tlakové diference, DN100, dP 10-60kPa, PN 16 | DAF 516 DN100 10-60kPa PN16 | 30 | D | TAR
52761591 | 52761591 | 3831112502512 | 8524.03 | DAF 516 Regulátor tlakové diference, DN125, dP 10-60kPa, PN 16 | DAF 516 DN125 10-60kPa PN16 | 30 | D | TAR
52761690 | 52761690 | 3831112508170 | 9744.69 | DAL 516 DN100, PN 16, 10-60 kPa, plynule nastavitelný regulátor tlakové diference a omezením průtoku | DAL 516 DN100 10-60 kPa PN16 | 30 | D | TAR
52761691 | 52761691 | 3831112508255 | 10333.55 | DAL 516 PN 16, kPa 10-60, kvs 150, DN125 | DAL 516 DN125 10-60 kpa PN16 | 30 | D | TAR
52761790 | 52761790 | 3831112529151 | 8200.18 | KTM 512 Tlakově nezávislý regulační ventil bez měřicích vsuvek, LF snížený průtok, DN100 , PN 16 | KTM 512 150°C LF DN100 PN16 | 30 | D | TAR
52761791 | 52761791 | 3831112529212 | 8933.8 | KTM 512 Tlakově nezávislý regulační ventil bez měřicích vsuvek, LF snížený průtok, DN125 , PN 16 | KTM 512 150°C LF DN125 PN16 | 30 | D | TAR
52761820 | 52761820 | 3831112529274 | 1021.05 | KTM 512 Tlakově nezávislý regulační ventil bez měřicích vsuvek, LF snížený průtok, DN15-20 , PN 25 | KTM 512 150°C LF DN15/20 PN25 | 30 | D | TAR
52761825 | 52761825 | 3831112529304 | 1121 | KTM 512 Tlakově nezávislý regulační ventil bez měřicích vsuvek, LF snížený průtok, DN25-32 , PN 25 | KTM 512 150°C LF DN25-32 PN25 | 30 | D | TAR
52761840 | 52761840 | 3831112529335 | 1593.66 | KTM 512 Tlakově nezávislý regulační ventil bez měřicích vsuvek, LF snížený průtok, DN40-50 , PN 25 | KTM 512 150°C LF DN40-50 PN25 | 30 | D | TAR
52761865 | 52761865 | 3831112529366 | 4043.17 | KTM 512 Tlakově nezávislý regulační ventil bez měřicích vsuvek, LF snížený průtok, DN65 , PN 25 | KTM 512 150°C LF DN65 PN25 | 30 | D | TAR
52761880 | 52761880 | 3831112529397 | 4384.74 | KTM 512 Tlakově nezávislý regulační ventil bez měřicích vsuvek, LF snížený průtok, DN80 , PN 25 | KTM 512 150°C LF DN80 PN25 | 30 | D | TAR
52761890 | 52761890 | 3831112529182 | 8200.18 | KTM 512 Tlakově nezávislý regulační ventil bez měřicích vsuvek, LF snížený průtok, DN100 , PN 25 | KTM 512 150°C LF DN100 PN25 | 30 | D | TAR
52761891 | 52761891 | 3831112529243 | 8933.8 | KTM 512 Tlakově nezávislý regulační ventil bez měřicích vsuvek, LF snížený průtok, DN125 , PN 25 | KTM 512 150°C LF DN125 PN25 | 30 | D | TAR
52762006 | 52762006 | 7318793850003 | 59.48 | Připojovací set STAD G1/2", pro připojení kapiláry 6 mm na vypouštěcí nástavec ventilu STAD, součást regulátorů DN15-50 | Set G3/4 kapilára 6 na vyp. | 35 | D | TAR
52762106 | 52762106 | 7318793850102 | 58.31 | Připojovací set STAD G3/4", pro připojení kapiláry 6 mm na vypouštěcí nástavec ventilu STAD, součást regulátorů DN15-50 | Set G1/2 kapilára 6 na vyp. | 35 | D | TAR
52762120 | 52762120 | 3831112504233 | 852.74 | DAF 516 Regulátor tlakové diference, DN15/20, dP 60-150 kPa, PN 25 | DAF 516 DN15/20 60-150kPa PN25 | 30 | D | TAR
52762125 | 52762125 | 3831112504141 | 966.83 | DAF 516 Regulátor tlakové diference, DN25/32, dP 60-150 kPa, PN 25 | DAF 516 DN25/32 60-150kPa PN25 | 30 | D | TAR
52762140 | 52762140 | 3831112504158 | 1333.81 | DAF 516 Regulátor tlakové diference, DN40/50, dP 60-150 kPa, PN 25 | DAF 516 DN40/50 60-150kPa PN25 | 30 | D | TAR
52762165 | 52762165 | 3831112504516 | 4165.44 | DAF 516 Regulátor tlakové diference, DN65, dP 60-150 kPa, PN 25 | DAF 516 DN65 60-150 kPa PN25 | 30 | D | TAR
52762180 | 52762180 | 3831112504615 | 4296.21 | DAF 516 Regulátor tlakové diference, DN80, dP 60-150 kPa, PN 25 | DAF 516 DN80 60-150 kPa PN25 | 30 | D | TAR
52762190 | 52762190 | 3831112505681 | 8103.24 | DAF 516 Regulátor tlakové diference, DN100, dP 60-150 kPa, PN 25 | DAF 516 DN100 60-150 kPa PN25 | 30 | D | TAR
52762191 | 52762191 | 3831112505865 | 8520.65 | DAF 516 Regulátor tlakové diference, DN125, dP 60-150 kPa, PN 25 | DAF 516 DN125 60-150 kPa PN25 | 30 | D | TAR
52762220 | 52762220 | 3831112502918 | 900.53 | DAL 516 Regulátor tlakové diference s omezením průtoku, DN15/20, PN 25, 60-150 kPa | DAL 516 DN15/20 60-150kpa PN25 | 30 | D | TAR
52762225 | 52762225 | 3831112505001 | 1061.45 | DAL 516 Regulátor tlakové diference s omezením průtoku, DN25/32, PN 25, 60-150 kPa | DAL 516 DN25/32 60-150kpa PN25 | 30 | D | TAR
52762240 | 52762240 | 3831112500914 | 1469.34 | DAL 516 Regulátor tlakové diference s omezením průtoku, DN40/50, PN 25, 60-150 kPa | DAL 516 DN40/50 60-150kpa PN25 | 30 | D | TAR
52762265 | 52762265 | 3831112500020 | 4506.94 | DAL 516 Regulátor tlakové diference s omezením průtoku, DN65, PN 25, 60-150 kPa | DAL 516 DN65 60-150kpa PN25 | 30 | D | TAR
52762280 | 52762280 | 3831112500082 | 5695.54 | DAL 516 DN80, PN 25,60-150 kPa, plynule nastavitelný regulátor tlakové diference a omezením průtoku | DAL 516 DN80 60-150 kPa PN25 | 30 | D | TAR
52762290 | 52762290 | 3831112508231 | 9895.51 | DAL 516 DN100, PN 25,60-150 kPa, plynule nastavitelný regulátor tlakové diference a omezením průtoku | DAL 516 DN100 60-150 kPa PN25 | 30 | D | TAR
52762291 | 52762291 | 3831112508316 | 10333.55 | DAL 516 PN 25, kPa 60-150, kvs 150, DN125 | DAL 516 DN125 60-150 kpa PN25 | 30 | D | TAR
52762590 | 52762590 | 3831112502499 | 8103.24 | DAF 516 Regulátor tlakové diference, DN100, dP 60-150 kPa, PN 16 | DAF 516 DN100 60-150 kPa PN16 | 30 | D | TAR
52762591 | 52762591 | 3831112502543 | 8524.03 | DAF 516 Regulátor tlakové diference, DN125, dP 60-150 kPa, PN 16 | DAF 516 DN125 60-150 kPa PN16 | 30 | D | TAR
52762690 | 52762690 | 3831112508194 | 9812.97 | DAL 516 DN100, PN 16, 60-150 kPa, plynule nastavitelný regulátor tlakové diference a omezením průtoku | DAL 516 DN100 60-150 kPa PN16 | 30 | D | TAR
52762691 | 52762691 | 3831112508279 | 10333.55 | DAL 516 PN 16, kPa 60-150, kvs 150, DN125 | DAL 516 DN125 60-150 kPa PN16 | 30 | D | TAR
52762790 | 52762790 | 3831112529168 | 8200.18 | KTM 512 Tlakově nezávislý regulační ventil bez měřicích vsuvek, NF normální průtok, DN100 , PN 16 | KTM 512 120°C NF DN100 PN16 | 30 | D | TAR
52762791 | 52762791 | 3831112529229 | 8933.8 | KTM 512 Tlakově nezávislý regulační ventil bez měřicích vsuvek, NF normální průtok, DN125 , PN 16 | KTM 512 120°C NF DN125 PN16 | 30 | D | TAR
52762820 | 52762820 | 3831112529281 | 1021.05 | KTM 512 Tlakově nezávislý regulační ventil bez měřicích vsuvek, NF normální průtok, DN15-20 , PN 25 | KTM 512 120°C NF DN15/20 PN25 | 30 | D | TAR
52762825 | 52762825 | 3831112529311 | 1121 | KTM 512 Tlakově nezávislý regulační ventil bez měřicích vsuvek, NF normální průtok, DN25-32 , PN 25 | KTM 512 120°C NF DN25-32 PN25 | 30 | D | TAR
52762840 | 52762840 | 3831112529342 | 1593.66 | KTM 512 Tlakově nezávislý regulační ventil bez měřicích vsuvek, NF normální průtok, DN40-50 , PN 25 | KTM 512 120°C NF DN40-50 PN25 | 30 | D | TAR
52762865 | 52762865 | 3831112529373 | 4043.17 | KTM 512 Tlakově nezávislý regulační ventil bez měřicích vsuvek, NF normální průtok, DN65 , PN 25 | KTM 512 120°C NF DN65 PN25 | 30 | D | TAR
52762880 | 52762880 | 3831112529403 | 4384.74 | KTM 512 Tlakově nezávislý regulační ventil bez měřicích vsuvek, NF normální průtok, DN80 , PN 25 | KTM 512 120°C NF DN80 PN25 | 30 | D | TAR
52762890 | 52762890 | 3831112529199 | 8200.18 | KTM 512 Tlakově nezávislý regulační ventil bez měřicích vsuvek, NF normální průtok, DN100 , PN 25 | KTM 512 120°C NF DN100 PN25 | 30 | D | TAR
52762891 | 52762891 | 3831112529250 | 8933.8 | KTM 512 Tlakově nezávislý regulační ventil bez měřicích vsuvek, NF normální průtok, DN125 , PN 25 | KTM 512 120°C NF DN125 PN25 | 30 | D | TAR
52763120 | 52763120 | 3831112505476 | 852.74 | DAF 516 Regulátor tlakové diference, DN15/20, dP 5-30 kPa, PN 25 | DAF 516 DN15/20 5-30 kPa PN25 | 30 | D | TAR
52763125 | 52763125 | 3831112503953 | 966.83 | DAF 516 Regulátor tlakové diference, DN25/32, dP 5-30 kPa, PN 25 | DAF 516 DN25/32 5-30 kPa PN25 | 30 | D | TAR
52763140 | 52763140 | 3831112504042 | 1333.81 | DAF 516 Regulátor tlakové diference, DN40/50, dP 5-30 kPa, PN 25 | DAF 516 DN40/50 5-30 kPa PN25 | 30 | D | TAR
52763165 | 52763165 | 3831112502635 | 4165.44 | DAF 516 Regulátor tlakové diference, DN65, dP 5-30 kPa, PN 25 | DAF 516 DN65 5-30 kPa PN25 | 30 | D | TAR
52763180 | 52763180 | 3831112502819 | 4296.21 | DAF 516 Regulátor tlakové diference, DN80, dP 5-30 kPa, PN 25 | DAF 516 DN80 5-30 kPa PN25 | 30 | D | TAR
52763190 | 52763190 | 3831112502406 | 8103.24 | DAF 516 Regulátor tlakové diference, DN100, dP 5-30 kPa, PN 25 | DAF 516 DN100 5-30 kPa PN25 | 30 | D | TAR
52763191 | 52763191 | 3831112502444 | 8520.65 | DAF 516 Regulátor tlakové diference, DN125, dP 5-30 kPa, PN 25 | DAF 516 DN125 5-30 kPa PN25 | 30 | D | TAR
52763590 | 52763590 | 3831112502482 | 8103.24 | DAF 516 Regulátor tlakové diference, DN100, dP 5-30 kPa, PN 16 | DAF 516 DN100 5-30 kPa PN16 | 30 | D | TAR
52763591 | 52763591 | 3831112502536 | 8520.65 | DAF 516 Regulátor tlakové diference, DN125, dP 5-30 kPa, PN 16 | DAF 516 DN125 5-30 kPa PN16 | 30 | D | TAR
52763690 | 52763690 | 3831112508163 | 9713.64 | DAL 516 DN100, PN 16, 5-30 kPa, plynule nastavitelný regulátor tlakové diference a omezením průtoku | DAL 516 DN100 5-30 kPa PN16 | 30 | D | TAR
52763691 | 52763691 | 3831112508248 | 10333.55 | DAL 516 PN 16, kPa 5-30, kvs 150, DN125 | DAL 516 DN125 5-30 kpa PN16 | 30 | D | TAR
52763720 | 52763720 | 3831112502901 | 900.53 | DAL 516 Regulátor tlakové diference s omezením průtoku, DN15/20 PN25 Dp=5-30 kPa | DAL 516 DN15/20 5-30 kpa PN25 | 30 | D | TAR
52763725 | 52763725 | 3831112502871 | 1061.45 | DAL 516 Regulátor tlakové diference s omezením průtoku, DN25/32 PN25 Dp=5-30 kPa | DAL 516 DN25/32 5-30 kpa PN25 | 30 | D | TAR
52763740 | 52763740 | 3831112501287 | 1469.34 | DAL 516 Regulátor tlakové diference s omezením průtoku, DN40/50 PN25 Dp=5-30 kPa | DAL 516 DN40/50 5-30 kpa PN25 | 30 | D | TAR
52763765 | 52763765 | 3831112500051 | 4506.94 | DAL 516 DN65, 5-30 kPa, PN25 | DAL 516 DN65 5-30 kPa PN25 | 30 | D | TAR
52763780 | 52763780 | 3831112500112 | 5695.54 | DAL 516 DN80, 5-30 kPa, PN26 | DAL 516 DN80 5-30 kPa PN25 | 30 | D | TAR
52763790 | 52763790 | 3831112508200 | 9796.16 | DAL 516 DN100, PN 25, 5-30 kPa, plynule nastavitelný regulátor tlakové diference a omezením průtoku | DAL 516 DN100 5-30 kPa PN25 | 30 | D | TAR
52763791 | 52763791 | 3831112508286 | 10333.55 | DAL 516 PN 25, kPa 5-30, kvs 150, DN125 | DAL 516 DN125 5-30 kpa PN25 | 30 | D | TAR
52765690 | 52765690 | 3831112529144 | 8200.18 | KTM 512 Tlakově nezávislý regulační ventil bez měřicích vsuvek, HF vysoký průtok, DN100 , PN 16 | KTM 512 150°C HF DN100 PN16 | 30 | D | TAR
52765691 | 52765691 | 3831112529205 | 8933.8 | KTM 512 Tlakově nezávislý regulační ventil bez měřicích vsuvek, HF vysoký průtok, DN125 , PN 16 | KTM 512 150°C HF DN125 PN16 | 30 | D | TAR
52765720 | 52765720 | 3831112529267 | 1021.05 | KTM 512 Tlakově nezávislý regulační ventil bez měřicích vsuvek, HF vysoký průtok, DN15-20 , PN 25 | KTM 512 150°C HF DN15/20 PN25 | 30 | D | TAR
52765725 | 52765725 | 3831112529298 | 1121 | KTM 512 Tlakově nezávislý regulační ventil bez měřicích vsuvek, HF vysoký průtok, DN25-32 , PN 25 | KTM 512 150°C HF DN25-32 PN25 | 30 | D | TAR
52765740 | 52765740 | 3831112529328 | 1593.66 | KTM 512 Tlakově nezávislý regulační ventil bez měřicích vsuvek, HF vysoký průtok, DN40-50 , PN 25 | KTM 512 150°C HF DN40-50 PN25 | 30 | D | TAR
52765765 | 52765765 | 3831112529359 | 4043.17 | KTM 512 Tlakově nezávislý regulační ventil bez měřicích vsuvek, HF vysoký průtok, DN65 , PN 25 | KTM 512 150°C HF DN65 PN25 | 30 | D | TAR
52765780 | 52765780 | 3831112529380 | 4384.74 | KTM 512 Tlakově nezávislý regulační ventil bez měřicích vsuvek, HF vysoký průtok, DN80 , PN 25 | KTM 512 150°C HF DN80 PN25 | 30 | D | TAR
52765790 | 52765790 | 3831112529175 | 8200.18 | KTM 512 Tlakově nezávislý regulační ventil bez měřicích vsuvek, HF vysoký průtok, DN100 , PN 25 | KTM 512 150°C HF DN100 PN25 | 30 | D | TAR
52765791 | 52765791 | 3831112529236 | 8933.8 | KTM 512 Tlakově nezávislý regulační ventil bez měřicích vsuvek, HF vysoký průtok, DN125 , PN 25 | KTM 512 150°C HF DN125 PN25 | 30 | D | TAR
52766120 | 52766120 | 3831112505131 | 767.31 | PM 512 Tlakový přepouštěcí ventil, DN15/20, včetně tlakové nádoby, PN 25 | PM 512 DN15/20 PN25 | 30 | D | TAR
52766125 | 52766125 | 3831112505148 | 1016.03 | PM 512 Tlakový přepouštěcí ventil, DN25/32, včetně tlakové nádoby, PN 25 | PM 512 DN25/32 PN25 | 30 | D | TAR
52766140 | 52766140 | 3831112505155 | 1665.41 | PM 512 Tlakový přepouštěcí ventil, DN40/50, včetně tlakové nádoby, PN 25 | PM 512 DN40/50 PN25 | 30 | D | TAR
52766165 | 52766165 | 3831112500242 | 3857.67 | PM 512 Tlakový přepouštěcí ventil, DN65, včetně tlakové nádoby, PN 25 | PM 512 DN65 PN25 | 30 | D | TAR
52766180 | 52766180 | 3831112504110 | 4629.23 | PM 512 Tlakový přepouštěcí ventil, DN80, včetně tlakové nádoby, PN 25 | PM 512 DN80 PN25 | 30 | D | TAR
52766190 | 52766190 | 3831112525818 | 7601.56 | PM 512 Tlakový přepouštěcí ventil, DN100, včetně tlakové nádoby, PN 25 | PM 512 DN100 PN25 | 30 | D | TAR
52766191 | 52766191 | 3831112504523 | 8065.33 | PM 512 Tlakový přepouštěcí ventil, DN125, včetně tlakové nádoby, PN 25 | PM 512 DN125 PN25 | 30 | D | TAR
52766390 | 52766390 | 3831112505704 | 7601.56 | PM 512 Tlakový přepouštěcí ventil, DN100, včetně tlakové nádoby, PN 16 | PM 512 DN100 PN16 | 30 | D | TAR
52766391 | 52766391 | 3831112505711 | 8065.33 | PM 512 Tlakový přepouštěcí ventil, DN125, včetně tlakové nádoby, PN 16 | PM 512 DN125 PN16 | 30 | D | TAR
52789065 | 52789065 | 3831112518520 | 8654.58 | DAB 50 přepouštěcí regulátor tlakové diference DN65, dP 10-60 kPa, PN 16 | DAB 50 DN65 10-60 kPa PN16 | 30 | D | TAR
52789090 | 52789090 | 3831112517868 | 10866.89 | DAB 50 přepouštěcí regulátor tlakové diference DN100, dP 10-60 kPa, PN 16 | DAB 50 DN100 10-60 kPa PN16 | 30 | D | TAR
52789091 | 52789091 | 3831112517981 | 11441.92 | DAB 50 přepouštěcí regulátor tlakové diference DN125, dP 10-60 kPa, PN 16 | DAB 50 DN125 10-60 kPa PN16 | 30 | D | TAR
52789092 | 52789092 | 3831112518100 | 19857.33 | DAB 50 přepouštěcí regulátor tlakové diference DN150, dP 10-60 kPa, PN 16 | DAB 50 DN150 10-60 kPa PN16 | 30 | D | TAR
52789093 | 52789093 | 3831112518223 | 20795.96 | DAB 50 přepouštěcí regulátor tlakové diference DN200, dP 10-60 kPa, PN 16 | DAB 50 DN200 10-60 kPa PN16 | 30 | D | TAR
52789165 | 52789165 | 3831112518568 | 8654.58 | DAB 50 přepouštěcí regulátor tlakové diference DN65, dP 50-150 kPa, PN 16 | DAB 50 DN65 50-150 kPa PN16 | 30 | D | TAR
52789190 | 52789190 | 3831112517905 | 10866.89 | DAB 50 přepouštěcí regulátor tlakové diference DN100, dP 50-150 kPa, PN 16 | DAB 50 DN100 50-150 kPa PN16 | 30 | D | TAR
52789191 | 52789191 | 3831112518025 | 11441.92 | DAB 50 přepouštěcí regulátor tlakové diference DN125, dP 50-150 kPa, PN 16 | DAB 50 DN125 50-150 kPa PN16 | 30 | D | TAR
52789192 | 52789192 | 3831112518148 | 19857.33 | DAB 50 přepouštěcí regulátor tlakové diference DN150, dP 50-150 kPa, PN 16 | DAB 50 DN150 50-150 kPa PN16 | 30 | D | TAR
52789193 | 52789193 | 3831112518261 | 20795.96 | DAB 50 přepouštěcí regulátor tlakové diference DN200, dP 50-150 kPa, PN 16 | DAB 50 DN200 50-150 kPa PN16 | 30 | D | TAR
52789265 | 52789265 | 3831112518544 | 8654.58 | DAB 50 přepouštěcí regulátor tlakové diference DN65, dP 130-250 kPa, PN 16 | DAB 50 DN65 130-250 kPa PN16 | 30 | D | TAR
52789290 | 52789290 | 3831112517882 | 10866.89 | DAB 50 přepouštěcí regulátor tlakové diference DN100, dP 130-250 kPa, PN 16 | DAB 50 DN100 130-250 kPa PN16 | 30 | D | TAR
52789291 | 52789291 | 3831112518001 | 11441.92 | DAB 50 přepouštěcí regulátor tlakové diference DN125, dP 130-250 kPa, PN 16 | DAB 50 DN125 130-250 kPa PN16 | 30 | D | TAR
52789292 | 52789292 | 3831112518124 | 19857.33 | DAB 50 přepouštěcí regulátor tlakové diference DN150, dP 130-250 kPa, PN 16 | DAB 50 DN150 130-250 kPa PN16 | 30 | D | TAR
52789293 | 52789293 | 3831112518247 | 20795.96 | DAB 50 přepouštěcí regulátor tlakové diference DN200, dP 130-250 kPa, PN 16 | DAB 50 DN200 130-250 kPa PN16 | 30 | D | TAR
52789332 | 52789332 | 3831112518346 | 7098.85 | DAB 50 přepouštěcí regulátor tlakové diference DN32, dP 10-60 kPa, PN 25 | DAB 50 DN32 10-60 kPa PN25 | 30 | D | TAR
52789340 | 52789340 | 3831112518407 | 7444 | DAB 50 přepouštěcí regulátor tlakové diference DN40, dP 10-60 kPa, PN 25 | DAB 50 DN40 10-60 kPa PN25 | 30 | D | TAR
52789350 | 52789350 | 3831112518469 | 7789.07 | DAB 50 přepouštěcí regulátor tlakové diference DN50, dP 10-60 kPa, PN 25 | DAB 50 DN50 10-60 kPa PN25 | 30 | D | TAR
52789365 | 52789365 | 3831112518582 | 8654.58 | DAB 50 přepouštěcí regulátor tlakové diference DN65, dP 10-60 kPa, PN 25 | DAB 50 DN65 10-60 kPa PN25 | 30 | D | TAR
52789380 | 52789380 | 3831112518643 | 9214.66 | DAB 50 přepouštěcí regulátor tlakové diference DN80, dP 10-60 kPa, PN 25 | DAB 50 DN80 10-60 kPa PN25 | 30 | D | TAR
52789390 | 52789390 | 3831112517929 | 10866.89 | DAB 50 přepouštěcí regulátor tlakové diference DN100, dP 10-60 kPa, PN 25 | DAB 50 DN100 10-60 kPa PN25 | 30 | D | TAR
52789391 | 52789391 | 3831112518049 | 11441.92 | DAB 50 přepouštěcí regulátor tlakové diference DN125, dP 10-60 kPa, PN 25 | DAB 50 DN125 10-60 kPa PN25 | 30 | D | TAR
52789392 | 52789392 | 3831112518162 | 19857.33 | DAB 50 přepouštěcí regulátor tlakové diference DN150, dP 10-60 kPa, PN 25 | DAB 50 DN150 10-60 kPa PN25 | 30 | D | TAR
52789393 | 52789393 | 3831112518285 | 20795.96 | DAB 50 přepouštěcí regulátor tlakové diference DN200, dP 10-60 kPa, PN 25 | DAB 50 DN200 10-60 kPa PN25 | 30 | D | TAR
52789432 | 52789432 | 3831112518384 | 7098.85 | DAB 50 přepouštěcí regulátor tlakové diference DN32, dP 50-150 kPa, PN 25 | DAB 50 DN32 50-150 kPa PN25 | 30 | D | TAR
52789440 | 52789440 | 3831112518445 | 7444 | DAB 50 přepouštěcí regulátor tlakové diference DN40, dP 50-150 kPa, PN 25 | DAB 50 DN40 50-150 kPa PN25 | 30 | D | TAR
52789450 | 52789450 | 3831112518506 | 7789.07 | DAB 50 přepouštěcí regulátor tlakové diference DN50, dP 50-150 kPa, PN 25 | DAB 50 DN50 50-150 kPa PN25 | 30 | D | TAR
52789465 | 52789465 | 3831112518629 | 8654.58 | DAB 50 přepouštěcí regulátor tlakové diference DN65, dP 50-150 kPa, PN 25 | DAB 50 DN65 50-150 kPa PN25 | 30 | D | TAR
52789480 | 52789480 | 3831112518681 | 9214.66 | DAB 50 přepouštěcí regulátor tlakové diference DN80, dP 50-150 kPa, PN 25 | DAB 50 DN80 50-150 kPa PN25 | 30 | D | TAR
52789490 | 52789490 | 3831112517967 | 10866.89 | DAB 50 přepouštěcí regulátor tlakové diference DN100, dP 50-150 kPa, PN 25 | DAB 50 DN100 50-150 kPa PN25 | 30 | D | TAR
52789491 | 52789491 | 3831112518087 | 11441.92 | DAB 50 přepouštěcí regulátor tlakové diference DN125, dP 50-150 kPa, PN 25 | DAB 50 DN125 50-150 kPa PN25 | 30 | D | TAR
52789492 | 52789492 | 3831112518209 | 19857.33 | DAB 50 přepouštěcí regulátor tlakové diference DN150, dP 50-150 kPa, PN 25 | DAB 50 DN150 50-150 kPa PN25 | 30 | D | TAR
52789493 | 52789493 | 3831112518322 | 20795.96 | DAB 50 přepouštěcí regulátor tlakové diference DN200, dP 50-150 kPa, PN 25 | DAB 50 DN200 50-150 kPa PN25 | 30 | D | TAR
52789532 | 52789532 | 3831112518360 | 7098.85 | DAB 50 přepouštěcí regulátor tlakové diference DN32, dP 130-250 kPa, PN 25 | DAB 50 DN32 130-250 kPa PN25 | 30 | D | TAR
52789540 | 52789540 | 3831112518421 | 7444 | DAB 50 přepouštěcí regulátor tlakové diference DN40, dP 130-250 kPa, PN 25 | DAB 50 DN40 130-250 kPa PN25 | 30 | D | TAR
52789550 | 52789550 | 3831112518483 | 7789.07 | DAB 50 přepouštěcí regulátor tlakové diference DN50, dP 130-250 kPa, PN 25 | DAB 50 DN50 130-250 kPa PN25 | 30 | D | TAR
52789565 | 52789565 | 3831112518605 | 8654.58 | DAB 50 přepouštěcí regulátor tlakové diference DN65, dP 130-250 kPa, PN 25 | DAB 50 DN65 130-250 kPa PN25 | 30 | D | TAR
52789580 | 52789580 | 3831112518667 | 9214.66 | DAB 50 přepouštěcí regulátor tlakové diference DN80, dP 130-250 kPa, PN 25 | DAB 50 DN80 130-250 kPa PN25 | 30 | D | TAR
52789590 | 52789590 | 3831112517943 | 10866.89 | DAB 50 přepouštěcí regulátor tlakové diference DN100, dP 130-250 kPa, PN 25 | DAB 50 DN100 130-250 kPa PN25 | 30 | D | TAR
52789591 | 52789591 | 3831112518063 | 11441.92 | DAB 50 přepouštěcí regulátor tlakové diference DN125, dP 130-250 kPa, PN 25 | DAB 50 DN125 130-250 kPa PN25 | 30 | D | TAR
52789592 | 52789592 | 3831112518186 | 19857.33 | DAB 50 přepouštěcí regulátor tlakové diference DN150, dP 130-250 kPa, PN 25 | DAB 50 DN150 130-250 kPa PN25 | 30 | D | TAR
52789593 | 52789593 | 3831112518308 | 20795.96 | DAB 50 přepouštěcí regulátor tlakové diference DN200, dP 130-250 kPa, PN 25 | DAB 50 DN200 130-250 kPa PN25 | 30 | D | TAR
52791490 | 52791490 | 3831112509481 | 8200.18 | KTM 512 Tlakově nezávislý regulační ventil s měřicími vsuvkami, DN100, FC=12 kPa, PN 16 | KTM 512 120°C DN100 LF PN16 | 30 | D | TAR
52791491 | 52791491 | 3831112509542 | 8933.85 | KTM 512 Tlakově nezávislý regulační ventil s měřicími vsuvkam, DN125, FC=12 kPa, PN 16 | KTM 512 120°C DN125 LF PN16 | 30 | D | TAR
52791590 | 52791590 | 3831112509498 | 8200.18 | KTM 512 Tlakově nezávislý regulační ventil s měřicími vsuvkam, DN100, FC=20 kPa, PN 16 | KTM 512 120°C DN100 NF PN16 | 30 | D | TAR
52791591 | 52791591 | 3831112509559 | 8933.85 | KTM 512 Tlakově nezávislý regulační ventil s měřicími vsuvkam, DN125, FC=20 kPa, PN 16 | KTM 512 120°C DN125 NF PN16 | 30 | D | TAR
52791690 | 52791690 | 3831112509504 | 8200.18 | KTM 512 Tlakově nezávislý regulační ventil s měřicími vsuvkam, DN100, FC=40 kPa, PN 16 | KTM 512 120°C DN100 HF PN16 | 30 | D | TAR
52791691 | 52791691 | 3831112509566 | 8933.8 | KTM 512 Tlakově nezávislý regulační ventil s měřicími vsuvkam, DN125, FC=40 kPa, PN 16 | KTM 512 120°C DN125 HF PN16 | 30 | D | TAR
52791765 | 52791765 | 3831112509634 | 4043.17 | KTM 512 Tlakově nezávislý regulační ventil s měřicími vsuvkami, DN65, FC=12 kPa, PN 25 | KTM 512 120°C DN65 LF PN25 | 30 | D | TAR
52791780 | 52791780 | 3831112509665 | 4384.74 | KTM 512 Tlakově nezávislý regulační ventil s měřicími vsuvkami, DN80, FC=12 kPa, PN 25 | KTM 512 120°C DN80 LF PN25 | 30 | D | TAR
52791790 | 52791790 | 3831112509511 | 8200.18 | KTM 512 Tlakově nezávislý regulační ventil s měřicími vsuvkami, DN100, FC=12 kPa, PN 25 | KTM 512 120°C DN100 LF PN25 | 30 | D | TAR
52791791 | 52791791 | 3831112509573 | 8933.8 | KTM 512 Tlakově nezávislý regulační ventil s měřicími vsuvkami, DN125, FC=12 kPa, PN 25 | KTM 512 120°C DN125 LF PN25 | 30 | D | TAR
52791865 | 52791865 | 3831112509641 | 4043.17 | KTM 512 Tlakově nezávislý regulační ventil s měřicími vsuvkami, DN65, FC=20 kPa, PN 25 | KTM 512 120°C DN65 NF PN25 | 30 | D | TAR
52791880 | 52791880 | 3831112509672 | 4384.74 | KTM 512 Tlakově nezávislý regulační ventil s měřicími vsuvkami, DN80, FC=20 kPa, PN 25 | KTM 512 120°C DN80 NF PN25 | 30 | D | TAR
52791890 | 52791890 | 3831112509528 | 8200.18 | KTM 512 Tlakově nezávislý regulační ventil s měřicími vsuvkami, DN100, FC=20 kPa, PN 25 | KTM 512 120°C DN100 NF PN25 | 30 | D | TAR
52791891 | 52791891 | 3831112509580 | 8933.8 | KTM 512 Tlakově nezávislý regulační ventil s měřicími vsuvkami, DN125, FC=20 kPa, PN 25 | KTM 512 120°C DN125 NF PN25 | 30 | D | TAR
52791965 | 52791965 | 3831112509658 | 4043.17 | KTM 512 Tlakově nezávislý regulační ventil s měřicími vsuvkami, DN65, FC=40 kPa, PN 25 | KTM 512 120°C DN65 HF PN25 | 30 | D | TAR
52791980 | 52791980 | 3831112509689 | 4384.74 | KTM 512 Tlakově nezávislý regulační ventil s měřicími vsuvkami, DN80, FC=40 kPa, PN 25 | KTM 512 120°C DN80 HF PN25 | 30 | D | TAR
52791990 | 52791990 | 3831112509535 | 8200.18 | KTM 512 Tlakově nezávislý regulační ventil s měřicími vsuvkami, DN100, FC=40 kPa, PN 25 | KTM 512 120°C DN100 HF PN25 | 30 | D | TAR
52791991 | 52791991 | 3831112509597 | 8933.8 | KTM 512 Tlakově nezávislý regulační ventil s měřicími vsuvkami, DN125, FC=40 kPa, PN 25 | KTM 512 120°C DN125 HF PN25 | 30 | D | TAR
52795020 | 52795020 | 3831112507111 | 658.81 | DA 516 Regulátor tlakové diference, DN15/20, dP 5-30 kPa, PN 25, s měřicí vsuvkou | DA 516 DN15/20 5-30 kPa 120°C | 30 | C | TAR
52795025 | 52795025 | 3831112507159 | 780.37 | DA 516 Regulátor tlakové diference, DN25/32, dP 5-30 kPa, PN 25, s měřicí vsuvkou | DA 516 DN25/32 5-30 kPa 120°C | 30 | D | TAR
52795040 | 52795040 | 3831112507197 | 1144.51 | DA 516 Regulátor tlakové diference, DN40/50, dP 5-30 kPa, PN 25, s měřicí vsuvkou | DA 516 DN40/50 5-30 kPa 120°C | 30 | D | TAR
52795120 | 52795120 | 3831112507104 | 658.81 | DA 516 Regulátor tlakové diference, DN15/20, dP 10-60 kPa, PN 25, s měřicí vsuvkou | DA 516 DN15/20 10-60 kPa 120°C | 30 | C | TAR
52795125 | 52795125 | 3831112507142 | 780.37 | DA 516 Regulátor tlakové diference, DN25/32, dP 10-60 kPa, PN 25, s měřicí vsuvkou | DA 516 DN25/32 10-60 kPa 120°C | 30 | D | TAR
52795140 | 52795140 | 3831112507180 | 1144.51 | DA 516 Regulátor tlakové diference, DN40/50, dP 10-60 kPa, PN 25, s měřicí vsuvkou | DA 516 DN40/50 10-60 kPa 120°C | 30 | D | TAR
52795220 | 52795220 | 3831112507098 | 658.81 | DA 516 Regulátor tlakové diference, DN15/20, dP 10-100 kPa, PN 25, s měřicí vsuvkou | DA 516 DN15/20 10-100kPa 120°C | 30 | C | TAR
52795225 | 52795225 | 3831112507135 | 780.37 | DA 516 Regulátor tlakové diference, DN25/32, dP 10-100 kPa, PN 25, s měřicí vsuvkou | DA 516 DN25/32 10-100kPa 120°C | 30 | D | TAR
52795240 | 52795240 | 3831112507173 | 1144.51 | DA 516 Regulátor tlakové diference, DN40/50, dP 10-100 kPa, PN 25, s měřicí vsuvkou | DA 516 DN40/50 10-100kPa 120°C | 30 | D | TAR
52795320 | 52795320 | 3831112507128 | 658.81 | DA 516 Regulátor tlakové diference, DN15/20, dP 60-150 kPa, PN 25, s měřicí vsuvkou | DA 516 DN15/20 60-150kPa 120°C | 30 | C | TAR
52795325 | 52795325 | 3831112507166 | 780.37 | DA 516 Regulátor tlakové diference, DN25/32, dP 60-150 kPa, PN 25, s měřicí vsuvkou | DA 516 DN25/32 60-150kPa 120°C | 30 | D | TAR
52795340 | 52795340 | 3831112507203 | 1144.51 | DA 516 Regulátor tlakové diference, DN40/50, dP 60-150 kPa, PN 25, s měřicí vsuvkou | DA 516 DN40/50 60-150kPa 120°C | 30 | D | TAR
52796020 | 52796020 | 3831112507708 | 1021.05 | KTM 512 Tlakově nezávislý regulační ventil s měřicími vsuvkami,DN15/20 PN25 Fc=20 | KTM 512 120°CDN15/20 PN25 NF | 30 | D | TAR
52796025 | 52796025 | 3831112507739 | 1121 | KTM 512 Tlakově nezávislý regulační ventil s měřicími vsuvkami,DN25/32 PN25 Fc=20 | KTM 512 120°CDN25/32 PN25 NF | 30 | D | TAR
52796040 | 52796040 | 3831112507760 | 1593.66 | KTM 512 Tlakově nezávislý regulační ventil s měřicími vsuvkami,DN40/50 PN25 Fc=20 | KTM 512 120°CDN40/50 PN25 NF | 30 | D | TAR
52796220 | 52796220 | 3831112507692 | 1021.05 | KTM 512 Tlakově nezávislý regulační ventil s měřicími vsuvkami,DN15/20 PN25 Fc=12 | KTM 512 120°CDN15/20 PN25 LF | 30 | D | TAR
52796225 | 52796225 | 3831112507722 | 1121 | KTM 512 Tlakově nezávislý regulační ventil s měřicími vsuvkami,DN25/32 PN25 Fc=12 | KTM 512 120°CDN25/32 PN25 LF | 30 | D | TAR
52796240 | 52796240 | 3831112507753 | 1593.66 | KTM 512 Tlakově nezávislý regulační ventil s měřicími vsuvkami,DN40/50 PN25 Fc=12 | KTM 512 120°CDN40/50 PN25 LF | 30 | D | TAR
52796420 | 52796420 | 3831112507715 | 1021.05 | KTM 512 Tlakově nezávislý regulační ventil s měřicími vsuvkami,DN15/20 PN25 Fc=40 | KTM 512 120°CDN15/20 PN25 HF | 30 | D | TAR
52796425 | 52796425 | 3831112507746 | 1121 | KTM 512 Tlakově nezávislý regulační ventil s měřicími vsuvkami,DN25/32 PN25 Fc=40 | KTM 512 120°CDN25/32 PN25 HF | 30 | D | TAR
52796440 | 52796440 | 3831112507777 | 1593.66 | KTM 512 Tlakově nezávislý regulační ventil s měřicími vsuvkami,DN40/50 PN25 Fc=40 | KTM 512 120°CDN40/50 PN25 HF | 30 | D | TAR
52820015 | 52820015 | 5902276899874 | 163.63 | TA-Therm ZERO DN15 s teploměrem, 35-80°C přednastaven na 55°C | TA-Therm ZERO DN15 s tepl | 21 | B | TA
52820020 | 52820020 | 5902276899881 | 171.83 | TA-Therm ZERO DN20 s teploměrem, 35-80°C přednastaven na 55°C | TA-Therm ZERO DN20 s tepl | 21 | B | TA
52820115 | 52820115 | 5902276899898 | 150.69 | TA-Therm ZERO DN15 bez teploměru, 35-80°C přednastaven na 55°C | TA-Therm ZERO DN15 bez tepl | 21 | B | TA
52820120 | 52820120 | 5902276899904 | 158.96 | TA-Therm ZERO ND20 bez teploměru, 35-80°C přednastaven na 55°C | TA-Therm ZERO ND20 bez tepl | 21 | B | TA
52820815 | 52820815 | 5902276899911 | 162.75 | TA-Therm ZERO DN15 s měřící vsuvkou, 35-80°C přednastaven na 55°C | TA-Therm ZERO DN15 měř. vsuvka | 21 | B | TA
52820820 | 52820820 | 5902276899928 | 181.82 | TA-Therm ZERO DN20 s měřící vsuvkou, 35-80°C přednastaven na 55°C | TA-Therm ZERO DN20 měř. vsuvka | 21 | B | TA
52849015 | 52849015 | 5902276836664 | 71.97 | STS DN15 uzavírací ventil, bez vypouštění | STS DN15 bez vypouštění | 16 | C | TA
52849020 | 52849020 | 5902276836671 | 74.51 | STS DN20 uzavírací ventil, bez vypouštění | STS DN20 bez vypouštění | 16 | C | TA
52849025 | 52849025 | 5902276836688 | 87.51 | STS DN25 uzavírací ventil, bez vypouštění | STS DN25 bez vypouštění | 16 | C | TA
52849032 | 52849032 | 5902276836695 | 120.38 | STS DN32 uzavírací ventil, bez vypouštění | STS DN32 bez vypouštění | 16 | C | TA
52849040 | 52849040 | 5902276896484 | 148.27 | STS DN40 uzavírací ventil, bez vypouštění | STS DN40 bez vypouštění | 16 | C | TA
52849050 | 52849050 | 5902276896491 | 190.22 | STS DN50 uzavírací ventil, bez vypouštění | STS DN50 bez vypouštění | 16 | C | TA
52849215 | 52849215 | 5902276896507 | 96.89 | STS DN15 uzavírací ventil, s vypouštěním d = G1/2 | STS DN15 s vypouštěním G1/2 | 16 | C | TA
52849220 | 52849220 | 5902276896514 | 99.56 | STS DN20 uzavírací ventil, s vypouštěním d = G1/2 | STS DN20 s vypouštěním G1/2 | 16 | C | TA
52849225 | 52849225 | 5902276896521 | 112.91 | STS DN25 uzavírací ventil, s vypouštěním d = G1/2 | STS DN25 s vypouštěním G1/2 | 16 | C | TA
52849232 | 52849232 | 5902276896538 | 147.71 | STS DN32 uzavírací ventil, s vypouštěním d = G1/2 | STS DN32 s vypouštěním G1/2 | 16 | C | TA
52849240 | 52849240 | 5902276896545 | 175.81 | STS DN40 uzavírací ventil, s vypouštěním d = G1/2 | STS DN40 s vypouštěním G1/2 | 16 | C | TA
52849250 | 52849250 | 5902276896552 | 201.73 | STS DN50 uzavírací ventil, s vypouštěním d = G1/2 | STS DN50 s vypouštěním G1/2 | 16 | C | TA
52849615 | 52849615 | 5902276896569 | 94.72 | STS DN15 uzavírací ventil, s vypouštěním d = G3/4 | STS DN15 s vypouštěním G3/4 | 16 | C | TA
52849620 | 52849620 | 5902276896576 | 97.37 | STS DN20 uzavírací ventil, s vypouštěním d = G3/4 | STS DN20 s vypouštěním G3/4 | 16 | C | TA
52849625 | 52849625 | 5902276896583 | 110.73 | STS DN25 uzavírací ventil, s vypouštěním d = G3/4 | STS DN25 s vypouštěním G3/4 | 16 | C | TA
52849632 | 52849632 | 5902276896590 | 145.53 | STS DN32 uzavírací ventil, s vypouštěním d = G3/4 | STS DN32 s vypouštěním G3/4 | 16 | C | TA
52849640 | 52849640 | 5902276896606 | 173.63 | STS DN40 uzavírací ventil, s vypouštěním d = G3/4 | STS DN40 s vypouštěním G3/4 | 16 | C | TA
52849650 | 52849650 | 5902276896613 | 199.55 | STS DN50 uzavírací ventil, s vypouštěním d = G3/4 | STS DN50 s vypouštěním G3/4 | 16 | C | TA
52851010 | 52851010 | 5902276835278 | 96.93 | STAD uzavírací sa vyvažovací ventil DN10 bez vypouštění, PN25 | STAD DN10 bez vyp. PN25 | 16 | A | TA
52851015 | 52851015 | 5902276835285 | 97.23 | STAD uzavírací sa vyvažovací ventil DN15 bez vypouštění, PN25 | STAD DN15 bez vyp. PN25 | 16 | A | TA
52851020 | 52851020 | 5902276835292 | 110.71 | STAD uzavírací sa vyvažovací ventil DN20 bez vypouštění, PN25 | STAD DN20 bez vyp. PN25 | 16 | A | TA
52851025 | 52851025 | 5902276835308 | 118.15 | STAD uzavírací sa vyvažovací ventil DN25 bez vypouštění, PN25 | STAD DN25 bez vyp. PN25 | 16 | A | TA
52851032 | 52851032 | 5902276835315 | 150.13 | STAD uzavírací sa vyvažovací ventil DN32 bez vypouštění, PN25 | STAD DN32 bez vyp. PN25 | 16 | A | TA
52851040 | 52851040 | 5902276835322 | 191.18 | STAD uzavírací sa vyvažovací ventil DN40 bez vypouštění, PN25 | STAD DN40 bez vyp. PN25 | 16 | A | TA
52851050 | 52851050 | 5902276835339 | 234.6 | STAD uzavírací sa vyvažovací ventil DN50 bez vypouštění, PN25 | STAD DN50 bez vyp. PN25 | 16 | A | TA
52851610 | 52851610 | 5902276835414 | 118.06 | STAD uzavírací sa vyvažovací ventil DN10 s vypouštění G3/4, PN25 | STAD DN10 s vyp. G3/4 PN25 | 16 | A | TA
52851615 | 52851615 | 5902276835421 | 117.26 | STAD uzavírací sa vyvažovací ventil DN15 s vypouštění G3/4, PN25 | STAD DN15 s vyp. G3/4 PN25 | 16 | A | TA
52851620 | 52851620 | 5902276835438 | 126.9 | STAD uzavírací sa vyvažovací ventil DN20 s vypouštění G3/4, PN25 | STAD DN20 s vyp. G3/4 PN25 | 16 | A | TA
52851625 | 52851625 | 5902276835445 | 142.27 | STAD uzavírací sa vyvažovací ventil DN25 s vypouštění G3/4, PN25 | STAD DN25 s vyp. G3/4 PN25 | 16 | A | TA
52851632 | 52851632 | 5902276835452 | 164.95 | STAD uzavírací sa vyvažovací ventil DN32 s vypouštění G3/4, PN25 | STAD DN32 s vyp. G3/4 PN25 | 16 | A | TA
52851640 | 52851640 | 5902276835469 | 204.78 | STAD uzavírací sa vyvažovací ventil DN40 s vypouštění G3/4, PN25 | STAD DN40 s vyp. G3/4 PN25 | 16 | A | TA
52851650 | 52851650 | 5902276835476 | 261.54 | STAD uzavírací sa vyvažovací ventil DN50 s vypouštění G3/4, PN25 | STAD DN50 s vyp. G3/4 PN25 | 16 | A | TA
52852610 | 52852610 | 5902276836329 | 169.79 | STADA uzavírací sa vyvažovací ventil DN10 s vypouštění G3/4, PN25 | STADA DN10 s vyp. G3/4 PN25 | 16 | D | TA
52852615 | 52852615 | 5902276836336 | 170.68 | STADA uzavírací sa vyvažovací ventil DN15 s vypouštění G3/4, PN25 | STADA DN15 s vyp. G3/4 PN25 | 16 | D | TA
52852620 | 52852620 | 5902276836343 | 176.7 | STADA uzavírací sa vyvažovací ventil DN20 s vypouštění G3/4, PN25 | STADA DN20 s vyp. G3/4 PN25 | 16 | D | TA
52852625 | 52852625 | 5902276836350 | 207.94 | STADA uzavírací sa vyvažovací ventil DN25 s vypouštění G3/4, PN25 | STADA DN25 s vyp. G3/4 PN25 | 16 | D | TA
52852632 | 52852632 | 5902276836367 | 270.82 | STADA uzavírací sa vyvažovací ventil DN32 s vypouštění G3/4, PN25 | STADA DN32 s vyp. G3/4 PN25 | 16 | D | TA
52852640 | 52852640 | 5902276836374 | 331.59 | STADA uzavírací sa vyvažovací ventil DN40 s vypouštění G3/4, PN25 | STADA DN40 s vyp. G3/4 PN25 | 16 | D | TA
52852650 | 52852650 | 5902276836381 | 579.95 | STADA uzavírací sa vyvažovací ventil DN50 s vypouštění G3/4, PN25 | STADA DN50 s vyp. G3/4 PN25 | 16 | D | TA
52865001 | 52865001 | 7318794041301 | 371.22 | Balení STAD DN10 / STAP DN15, 10-60 kPa | STAD DN10 +STAP DN15 10-60 kPa | 16 | D | TA
52865002 | 52865002 | 7318794041400 | 376.06 | Balení STAD DN15 / STAP DN15, 10-60 kPa | STAD DN15 +STAP DN15 10-60 kPa | 16 | D | TA
52865003 | 52865003 | 7318794041509 | 392.3 | Balení STAD DN20 / STAP DN20, 10-60 kPa | STAD DN20 +STAP DN20 10-60 kPa | 16 | D | TA
52865004 | 52865004 | 7318794041608 | 426.08 | Balení STAD DN25 / STAP DN25, 10-60 kPa | STAD DN25 +STAP DN25 10-60 kPa | 16 | D | TA
52865005 | 52865005 | 7318794041707 | 675.22 | Balení STAD DN32 / STAP DN32, 20-80 kPa | STAD DN32 +STAP DN32 20-80 kPa | 16 | D | TA
52865006 | 52865006 | 7318794041806 | 729.74 | Balení STAD DN40 / STAP DN40, 20-80 kPa | STAD DN40 +STAP DN40 20-80 kPa | 16 | D | TA
52865007 | 52865007 | 7318794041905 | 819.87 | Balení STAD DN50 / STAP DN50, 20-80 kPa | STAD DN50 +STAP DN50 20-80 kPa | 16 | D | TA
52865101 | 52865101 | 7318794042001 | 377.47 | Balení STAD DN15 / STAP DN15, 5-25 kPa | STAD DN15 +STAP DN15 5-25 kPa | 16 | D | TA
52865102 | 52865102 | 7318794042100 | 393.43 | Balení STAD DN20 / STAP DN20, 5-25 kPa | STAD DN20 +STAP DN20 5-25 kPa | 16 | D | TA
52865103 | 52865103 | 7318794042209 | 674.62 | Balení STAD DN32 / STAP DN32, 10-40 kPa | STAD DN32 +STAP DN32 10-40 kPa | 16 | D | TA
52865104 | 52865104 | 7318794042308 | 730.17 | Balení STAD DN40 / STAP DN40, 10-40 kPa | STAD DN40 +STAP DN40 10-40 kPa | 16 | D | TA
52873615 | 52873615 | 5902276836428 | 136.02 | STAD-R uzavírací sa vyvažovací ventil DN15 s vypouštění G3/4, PN25 | STAD-R DN15 s vyp. G3/4 PN25 | 16 | C | TA
52873620 | 52873620 | 5902276836435 | 146.89 | STAD-R uzavírací sa vyvažovací ventil DN20 s vypouštění G3/4, PN25 | STAD-R DN20 s vyp. G3/4 PN25 | 16 | C | TA
52873625 | 52873625 | 5902276836442 | 169.62 | STAD-R uzavírací sa vyvažovací ventil DN25 s vypouštění G3/4, PN25 | STAD-R DN25 s vyp. G3/4 PN25 | 16 | C | TA
52951610 | 52951610 | 5902276835797 | 129.85 | STAD uzavírací sa vyvažovací ventil DN10 s vypouštění G3/4, PN25 silicone free | STAD DN10 s vyp. G3/4 PN25 SF | 16 | C | TA
52951615 | 52951615 | 5902276835803 | 128.97 | STAD uzavírací sa vyvažovací ventil DN15 s vypouštění G3/4, PN25 silicone free | STAD DN15 s vyp. G3/4 PN25 SF | 16 | C | TA
52951620 | 52951620 | 5902276835810 | 139.58 | STAD uzavírací sa vyvažovací ventil DN20 s vypouštění G3/4, PN25 silicone free | STAD DN20 s vyp. G3/4 PN25 SF | 16 | C | TA
52951625 | 52951625 | 5902276835827 | 156.51 | STAD uzavírací sa vyvažovací ventil DN25 s vypouštění G3/4, PN25 silicone free | STAD DN25 s vyp. G3/4 PN25 SF | 16 | C | TA
52951632 | 52951632 | 5902276835834 | 181.44 | STAD uzavírací sa vyvažovací ventil DN32 s vypouštění G3/4, PN25 silicone free | STAD DN32 s vyp. G3/4 PN25 SF | 16 | C | TA
52951640 | 52951640 | 5902276835841 | 225.24 | STAD uzavírací sa vyvažovací ventil DN40 s vypouštění G3/4, PN25 silicone free | STAD DN40 s vyp. G3/4 PN25 SF | 16 | C | TA
52951650 | 52951650 | 5902276835858 | 287.69 | STAD uzavírací sa vyvažovací ventil DN50 s vypouštění G3/4, PN25 silicone free | STAD DN50 s vyp. G3/4 PN25 SF | 16 | C | TA
53235104 | 53235104 | 7318792874604 | 6.81 | Svěrné šroubení KOMBI pro kohouty, DN10 G3/8, trubka Ø 10mm | KOMBI DN10 G3/8 trubka Ø 10mm | 30 | D | TA
53235107 | 53235107 | 7318792874703 | 6.81 | Svěrné šroubení KOMBI pro kohouty, DN10 G3/8, trubka Ø 12mm | KOMBI DN10 G3/8 trubka Ø 12mm | 30 | D | TA
53235109 | 53235109 | 7318792874901 | 6.81 | Svěrné šroubení KOMBI pro kohouty, DN15 G1/2, trubka Ø 10mm | KOMBI DN15 G1/2 trubka Ø 10mm | 30 | D | TA
53235111 | 53235111 | 7318792875007 | 6.81 | Svěrné šroubení KOMBI pro kohouty, DN15 G1/2, trubka Ø 12mm | KOMBI DN15 G1/2 trubka Ø 12mm | 30 | D | TA
53235112 | 53235112 | 7318792875106 | 6.81 | Svěrné šroubení KOMBI pro kohouty, DN15 G1/2, trubka Ø 14mm | KOMBI DN15 G1/2 trubka Ø 14mm | 30 | D | TA
53235113 | 53235113 | 7318792875205 | 6.81 | Svěrné šroubení KOMBI pro kohouty, DN15 G1/2, trubka Ø 15mm | KOMBI DN15 G1/2 trubka Ø 15mm | 30 | D | TA
53235114 | 53235114 | 7318792875304 | 6.81 | Svěrné šroubení KOMBI pro kohouty, DN15 G1/2, trubka Ø 16mm | KOMBI DN15 G1/2 trubka Ø 16mm | 30 | D | TA
53235117 | 53235117 | 7318792875403 | 6.81 | Svěrné šroubení KOMBI pro kohouty, DN20 G3/4, trubka Ø 15mm | KOMBI DN20 G3/4 trubka Ø 15mm | 30 | D | TA
53235121 | 53235121 | 7318792875601 | 6.81 | Svěrné šroubení KOMBI pro kohouty, DN20 G3/4, trubka Ø 18mm | KOMBI DN20 G3/4 trubka Ø 18mm | 30 | D | TA
53235123 | 53235123 | 7318792875700 | 6.81 | Svěrné šroubení KOMBI pro kohouty, DN20 G3/4, trubka Ø 22mm | KOMBI DN20 G3/4 trubka Ø 22mm | 30 | D | TA
53319208 | 53319208 | 7318793620002 | 6.04 | Připojovací šroubení svěrné (ne pro PEX) pro TA-MIX, G 1/2", trubka DN 8, chromováno | Připojení TA-MIX G1/2" DN8 | 21 | C | TA
53319210 | 53319210 | 7318793620101 | 6.33 | Připojovací šroubení svěrné (ne pro PEX) pro TA-MIX, G 1/2", trubka DN10, chromováno | Připojení TA-MIX G1/2" DN10 | 21 | C | TA
53319212 | 53319212 | 7318793620200 | 6.04 | Připojovací šroubení svěrné (ne pro PEX) pro TA-MIX, G 1/2", trubka DN 12, chromováno | Připojení TA-MIX G1/2" DN12 | 21 | C | TA
53319215 | 53319215 | 7318793620309 | 7 | Připojovací šroubení svěrné (ne pro PEX) pro TA-MIX, G 1/2", trubka DN15, chromováno | Připojení TA-MIX G1/2" DN15 | 21 | C | TA
53319216 | 53319216 | 7318793620408 | 6.74 | Připojovací šroubení svěrné (ne pro PEX) pro TA-MIX, G 1/2", trubka DN 16, chromováno | Připojení TA-MIX G1/2" DN16 | 21 | C | TA
53319615 | 53319615 | 7318793705006 | 19.06 | Připojovací šroubení svěrné (ne pro PEX) pro TA-MIX, G 3/4", trubka DN15, niklováno | Připojení TA-MIX G3/4" DN15 | 21 | C | TA
53319618 | 53319618 | 7318793705105 | 23.83 | Připojovací šroubení svěrné (ne pro PEX) pro TA-MIX, G 3/4", trubka DN 18, niklováno | Připojení TA-MIX G3/4" DN18 | 21 | C | TA
53319622 | 53319622 | 7318793705204 | 16.59 | Připojovací šroubení svěrné (ne pro PEX) pro TA-MIX, G 3/4", trubka DN 22, niklováno | Připojení TA-MIX G3/4" DN22 | 21 | C | TA
53339715 | 53339715 | 7318793706508 | 13.84 | Přechodové šroubení pro TA-MIX, R1/2, M28x1.5 | Šroubení TA-MIX R1/2 M28x1.5 | 21 | C | TA
53348420 | 53348420 | 7318793707208 | 9.37 | Přechodové šroubení pro TA-MIX, G3/4, M28x1.5 | Šroubení TA-MIX G3/4 M28x1.5 | 21 | C | TA
53383012 | 53383012 | 7318793726803 | 5.31 | Svěrný kroužek 12x1 ke svěrnému šroubení pro TA MIX M28x1,5 | Svěrný kroužek 12x1 TA-MIX | 21 | D | TA
53383015 | 53383015 | 7318793726902 | 4.84 | Svěrný kroužek 15x1 ke svěrnému šroubení pro TA MIX M28x1,5 | Svěrný kroužek 15x1 TA-MIX | 21 | D | TA
53770006 | 53770006 |  | 4.19 | Matice pro svěrný kroužek 53 780 006, 6mm/1/4" | Matice pro svěrný kroužek | 16 | B | TA
53780006 | 53780006 |  | 2.31 | Svěrný kroužek pro kapiláru 6mm | Svěrný kroužek pro kapiláru 6 | 16 | B | TA
58400210 | 58400210 | 7318793319005 | 31.8 | TA 400 kulový kohout bez páčky DN10 (3/8"), vnitřní/vnější závit | TA 400 bez páčky DN10 vni/vněj | 28 | D | TA
58400215 | 58400215 | 7318793319104 | 34.1 | TA 400 kulový kohout bez páčky DN15 (1/2"), vnitřní/vnější závit | TA 400 bez páčky DN15 vni/vněj | 28 | D | TA
58400610 | 58400610 | 7318793319609 | 31.96 | TA 400 kulový kohout s modrou páčkou DN10 (3/8"), vnitřní/vnější závit | TA 400 s modrou DN10 vni/vněj | 28 | D | TA
58400615 | 58400615 | 7318793319708 | 34.93 | TA 400 kulový kohout s modrou páčkou DN15 (1/2"), vnitřní/vnější závit | TA 400 s modrou DN15 vni/vněj | 28 | D | TA
58403210 | 58403210 | 7318793320209 | 40.42 | TA 400 kulový kohout bez páčky DN10 (3/8"), vnitřní/vnitřní závit | TA 400 bez páčky DN10 vni/vni | 28 | D | TA
58403215 | 58403215 | 7318793320308 | 42.26 | TA 400 kulový kohout bez páčky DN15 (1/2"), vnitřní/vnitřní závit | TA 400 bez páčky DN15 vni/vni | 28 | D | TA
58403610 | 58403610 | 7318793320803 | 41.15 | TA 400 kulový kohout s modrou páčkou DN10 (3/8"), vnitřní/vnitřní závit | TA 400 s modrou DN10 vni/vni | 28 | D | TA
58403615 | 58403615 | 7318793320902 | 42.95 | TA 400 kulový kohout s modrou páčkou DN15 (1/2"), vnitřní/vnitřní závit | TA 400 s modrou DN15 vni/vni | 28 | D | TA
58407210 | 58407210 |  | 59.86 | TA 400, rohový DN10, S vnějším závitem, bez rukojeti | TA 400 rohový DN10 S vněj.záv. | 28 | D | TA
58407215 | 58407215 |  | 59.86 | TA 400, rohový DN15, S vnějším závitem, bez rukojeti | TA 400 rohový DN15 S vněj.záv. | 28 | D | TA
58407610 | 58407610 | 7318793930200 | 60.57 | TA 400, rohový DN10, S vnějším závitem, s modrou rukojetí | TA 400 rohový DN10 S vněj.záv. | 28 | D | TA
58407615 | 58407615 | 7318793930309 | 60.57 | TA 400, rohový DN15, S vnějším závitem, s modrou rukojetí | TA 400 rohový DN15 S vněj.záv. | 28 | D | TA
58409001 | 58409001 | 7318793321404 | 3.95 | Modrá ovládací páčka pro TA 400 | Modrá ovládací páčka TA 400 | 28 | D | TA
58409002 | 58409002 | 7318793321503 | 4.92 | TA 400 Rukojeť červená | TA 400 Rukojeť červená | 28 | D | TA
58409003 | 58409003 | 7318793742001 | 4.41 | TA 400 Rukojeť černá | TA 400 Rukojeť černá | 28 | D | TA
58410615 | 58410615 | 7318793742100 | 34.14 | TA 400 kulový kohout s černou páčkou DN15, vnitřní G1/2/vnější závit R1/2 | TA 400 s černou DN15 G1/2/R1/2 | 28 | D | TA
58900010 | 58900010 | 7318793350008 | 39.58 | TA 900 iSi, Náhradní kit pro 58 950, DN10 | TA 900 iSi kit 58 950 DN10 | 28 | D | TA
58900015 | 58900015 | 7318793350107 | 40.58 | TA 900 iSi, Náhradní kit pro 58 950, DN15 | TA 900 iSi kit 58 950 DN15 | 28 | D | TA
58900020 | 58900020 | 7318793350206 | 41.81 | TA 900 iSi, Náhradní kit pro 58 950, DN20 | TA 900 iSi kit 58 950 DN20 | 28 | D | TA
58900025 | 58900025 | 7318793350305 | 82.65 | TA 900 iSi, Náhradní kit pro 58 950, DN25 | TA 900 iSi kit 58 950 DN25 | 28 | D | TA
58900032 | 58900032 | 7318793350404 | 160.63 | TA 900 iSi, Náhradní kit pro 58 950, DN32 | TA 900 iSi kit 58 950 DN32 | 28 | D | TA
58900040 | 58900040 | 7318793350503 | 241.31 | TA 900 iSi, Náhradní kit pro 58 950, DN40 | TA 900 iSi kit 58 950 DN40 | 28 | D | TA
58900050 | 58900050 | 7318793350602 | 260.13 | TA 900 iSi, Náhradní kit pro 58 950, DN50 | TA 900 iSi kit 58 950 DN50 | 28 | D | TA
58910010 | 58910010 | 7318793350701 | 39.58 | TA 900 iSi, Náhradní kit pro 58 940, DN10 | TA 900 iSi kit 58 940 DN10 | 28 | D | TA
58910015 | 58910015 | 7318793350800 | 40.58 | TA 900 iSi, Náhradní kit pro 58 940, DN15 | TA 900 iSi kit 58 940 DN15 | 28 | D | TA
58910020 | 58910020 | 7318793350909 | 41.81 | TA 900 iSi, Náhradní kit pro 58 940, DN20 | TA 900 iSi kit 58 940 DN20 | 28 | D | TA
58910025 | 58910025 | 7318793351005 | 82.65 | TA 900 iSi, Náhradní kit pro 58 940, DN25 | TA 900 iSi kit 58 940 DN25 | 28 | D | TA
58910032 | 58910032 | 7318793351104 | 160.63 | TA 900 iSi, Náhradní kit pro 58 940, DN32 | TA 900 iSi kit 58 940 DN32 | 28 | D | TA
58910040 | 58910040 | 7318793351203 | 241.31 | TA 900 iSi, Náhradní kit pro 58 940, DN40 | TA 900 iSi kit 58 940 DN40 | 28 | D | TA
58910050 | 58910050 | 7318793351302 | 260.13 | TA 900 iSi, Náhradní kit pro 58 940, DN50 | TA 900 iSi kit 58 940 DN50 | 28 | D | TA
58940110 | 58940110 | 7318793351708 | 56 | TA900 iSi kulový kohout DN10 EPDM s pákou | TA900 iSi DN10 EPDM s pákou | 28 | D | TA
58940115 | 58940115 | 7318793351807 | 63.64 | TA900 iSi kulový kohout DN15 EPDM s pákou | TA900 iSi DN15 EPDM s pákou | 28 | D | TA
58940120 | 58940120 | 7318793351906 | 80.66 | TA900 iSi kulový kohout DN20 EPDM s pákou | TA900 iSi DN20 EPDM s pákou | 28 | D | TA
58940125 | 58940125 | 7318793352002 | 110.34 | TA900 iSi kulový kohout DN25 EPDM s pákou | TA900 iSi DN25 EPDM s pákou | 28 | D | TA
58940132 | 58940132 | 7318793352101 | 337.8 | TA900 iSi kulový kohout DN32 EPDM s pákou | TA900 iSi DN32 EPDM s pákou | 28 | D | TA
58940140 | 58940140 | 7318793352200 | 481.32 | TA900 iSi kulový kohout DN40 EPDM s pákou | TA900 iSi DN40 EPDM s pákou | 28 | D | TA
58940150 | 58940150 | 7318793352309 | 600.38 | TA900 iSi kulový kohout DN50 EPDM s pákou | TA900 iSi DN50 EPDM s pákou | 28 | D | TA
58940732 | 58940732 | 7318793352408 | 404.6 | TA900 iSi kulový kohout DN32 EPDM s ovládacím kolečkem, PN 16 | TA900 iSi DN32 EPDM PN16 | 28 | D | TA
58940740 | 58940740 |  | 544.66 | TA900 iSi kulový kohout DN40 EPDM s ovládacím kolečkem, PN 16 | TA900 iSi DN40 EPDM PN16 | 28 | D | TA
58940750 | 58940750 | 7318793352606 | 615.41 | TA 900 iSi DN50, S ovládací hlavicí s převodem, těsnění EPDM | TA 900 iSi DN50 S převod. EPDM | 28 | D | TA
58950110 | 58950110 | 7318793352705 | 56 | TA900 iSi kulový kohout DN10 NITRIL s pákou | TA900 iSi DN10 NITRIL s pákou | 28 | D | TA
58950115 | 58950115 | 7318793352804 | 79.93 | TA900 iSi kulový kohout DN15 NITRIL s pákou | TA900 iSi DN15 NITRIL s pákou | 28 | D | TA
58950120 | 58950120 | 7318793352903 | 127.95 | TA900 iSi kulový kohout DN20 NITRIL s pákou | TA900 iSi DN20 NITRIL s pákou | 28 | D | TA
58950125 | 58950125 | 7318793353009 | 184.91 | TA900 iSi kulový kohout DN25 NITRIL s pákou | TA900 iSi DN25 NITRIL s pákou | 28 | D | TA
58950132 | 58950132 | 7318793353108 | 307.47 | TA 900 iSi DN32, S modrou rukojetí, těsnění Nitril | TA 900 iSi DN32 S modrá Nitril | 28 | D | TA
58950140 | 58950140 | 7318793353207 | 317.45 | TA900 iSi kulový kohout DN40 NITRIL s pákou | TA900 iSi DN40 NITRIL s pákou | 28 | D | TA
58950150 | 58950150 | 7318793353306 | 540.75 | TA900 iSi kulový kohout DN50 NITRIL s pákou | TA900 iSi DN50 NITRIL s pákou | 28 | D | TA
58950732 | 58950732 |  | 410.94 | TA900 iSi kulový kohout DN32 EPDM s ovládacím kolečkem, PN 25 | TA900 iSi DN32 EPDM PN25 | 28 | D | TA
58950740 | 58950740 |  | 598.42 | TA900 iSi kulový kohout DN40 EPDM s ovládacím kolečkem, PN 25 | TA900 iSi DN40 EPDM PN25 | 28 | D | TA
58950750 | 58950750 | 7318793353603 | 617.57 | TA 900 iSi DN50, S ovládací hlavicí s převodem, těsnění Nitril | TA 900 iSi DN50 Nitril | 28 | D | TA
58980032 | 58980032 | 7318793353702 | 49.22 | TA 900 iSi, Ovládací hlavice s převodovkou, modrá | TA 900 iSi hlavice přev. modrá | 28 | D | TA
58981032 | 58981032 | 7318793353801 | 50.63 | TA 900 iSi, Ovládací hlavice s převodovkou, červená | TA 900 iSi hlavice přev. Červ. | 28 | D | TA
60215115 | 60215115 | 5902276885617 | 230.1 | CV 206GG DN15 0,63 | CV 206GG DN15 063 | 40 | D | TAHC
60215120 | 60215120 | 5902276885624 | 240.04 | CV 206GG DN20 5 | CV 206GG DN20 5 | 40 | D | TAHC
60215125 | 60215125 | 5902276885631 | 248.4 | CV 206GG DN25 8 | CV 206GG DN25 8 | 40 | D | TAHC
60215132 | 60215132 | 5902276885648 | 289.78 | CV 206GG DN32 12,5 | CV 206GG DN32 125 | 40 | D | TAHC
60215140 | 60215140 | 5902276885655 | 317.08 | CV 206GG DN40 20 | CV 206GG DN40 20 | 40 | D | TAHC
60215150 | 60215150 | 5902276885662 | 352.62 | CV 206GG DN50 31,5 | CV 206GG DN50 315 | 40 | D | TAHC
60215165 | 60215165 | 5902276885679 | 665.52 | CV 206GG DN65 50 20mm | CV 206GG DN65 50 20mm | 40 | D | TAHC
60215180 | 60215180 | 5902276885686 | 862.55 | CV 206GG DN80 80 | CV 206GG DN80 80 | 40 | D | TAHC
60215190 | 60215190 | 5902276885693 | 1084.5 | CV 206GG DN100 125 | CV 206GG DN100 125 | 40 | D | TAHC
60215215 | 60215215 | 5902276885709 | 230.1 | CV 206GG DN15 1,25 | CV 206GG DN15 125 | 40 | D | TAHC
60215220 | 60215220 | 5902276885716 | 240.04 | CV 206GG DN20 6,3 | CV 206GG DN20 63 | 40 | D | TAHC
60215225 | 60215225 | 5902276885723 | 248.4 | CV 206GG DN25 10 | CV 206GG DN25 10 | 40 | D | TAHC
60215232 | 60215232 | 5902276885730 | 289.78 | CV 206GG DN32 16 | CV 206GG DN32 16 | 40 | D | TAHC
60215240 | 60215240 | 5902276885747 | 317.08 | CV 206GG DN40 25 | CV 206GG DN40 25 | 40 | D | TAHC
60215250 | 60215250 | 5902276885754 | 352.62 | CV 206GG DN50 40 | CV 206GG DN50 40 | 40 | D | TAHC
60215265 | 60215265 | 5902276885761 | 665.52 | CV 206GG DN65 63 20mm | CV 206GG DN65 63 20mm | 40 | D | TAHC
60215280 | 60215280 | 5902276885778 | 862.55 | CV 206GG DN80 100 | CV 206GG DN80 100 | 40 | D | TAHC
60215290 | 60215290 | 5902276885785 | 1084.5 | CV 206GG DN100 160 | CV 206GG DN100 160 | 40 | D | TAHC
60215315 | 60215315 | 5902276885792 | 230.1 | CV 206GG DN15 1,6 | CV 206GG DN15 16 | 40 | D | TAHC
60215365 | 60215365 | 5902276885808 | 665.52 | CV 206GG DN65 50 30mm | CV 206GG DN65 50 30mm | 40 | D | TAHC
60215415 | 60215415 | 5902276885815 | 230.1 | CV 206GG DN15 2,5 | CV 206GG DN15 25 | 40 | D | TAHC
60215465 | 60215465 | 5902276885822 | 665.52 | CV 206GG DN65 63 30mm | CV 206GG DN65 63 30mm | 40 | D | TAHC
60215515 | 60215515 | 5902276885839 | 230.1 | CV 206GG DN15 4 | CV 206GG DN15 4 | 40 | D | TAHC
60230115 | 60230115 | 5902276885846 | 209.71 | CV 216 RGA, DN15, Kvs 0,63 | CV 216 RGA DN15 Kvs 063 | 40 | D | TAHC
60230120 | 60230120 | 5902276885853 | 215.23 | CV 216 RGA, DN20, Kvs 5 | CV 216 RGA DN20 Kvs 5 | 40 | D | TAHC
60230125 | 60230125 | 5902276885860 | 256.65 | CV 216 RGA, DN25, Kvs 8 | CV 216 RGA DN25 Kvs 8 | 40 | D | TAHC
60230215 | 60230215 | 5902276885877 | 209.71 | CV 216 RGA, DN15, Kvs 1,25 | CV 216 RGA DN15 Kvs 125 | 40 | D | TAHC
60230220 | 60230220 | 5902276885884 | 215.23 | CV 216 RGA, DN20, Kvs 6,3 | CV 216 RGA DN20 Kvs 63 | 40 | D | TAHC
60230225 | 60230225 | 5902276885891 | 256.65 | CV 216 RGA, DN25, Kvs 10 | CV 216 RGA DN25 Kvs 10 | 40 | D | TAHC
60230315 | 60230315 | 5902276885907 | 209.71 | CV 216 RGA, DN15, Kvs 1,6 | CV 216 RGA DN15 Kvs 16 | 40 | D | TAHC
60230415 | 60230415 | 5902276885914 | 209.71 | CV 216 RGA, DN15, Kvs 2,5 | CV 216 RGA DN15 Kvs 25 | 40 | D | TAHC
60230515 | 60230515 | 5902276885921 | 209.71 | CV 216 RGA, DN15, Kvs 4 | CV 216 RGA DN15 Kvs 4 | 40 | D | TAHC
60233132 | 60233132 | 5902276885945 | 307.7 | CV 216 RGA DN32, Kvs 12,5 | CV 216 RGA DN32 Kvs 125 | 40 | D | TAHC
60233140 | 60233140 | 5902276885952 | 383.54 | CV 216 RGA DN40, Kvs 20 | CV 216 RGA DN40 Kvs 20 | 40 | D | TAHC
60233150 | 60233150 | 5902276885969 | 524.36 | CV 216 RGA DN50, Kvs 31,5 | CV 216 RGA DN50 Kvs 315 | 40 | D | TAHC
60233232 | 60233232 | 5902276885983 | 307.7 | CV 216 RGA DN32, Kvs 16 | CV 216 RGA DN32 Kvs 16 | 40 | D | TAHC
60233240 | 60233240 | 5902276885990 | 383.54 | CV 216 RGA DN40, Kvs 25 | CV 216 RGA DN40 Kvs 25 | 40 | D | TAHC
60233250 | 60233250 | 5902276886003 | 524.36 | CV 216 RGA DN50, Kvs 40 | CV 216 RGA DN50 Kvs 40 | 40 | D | TAHC
60234225 | 60234225 | 5902276886027 | 467.65 | CV 216RGA-TW DN25 10 | CV 216RGA-TW DN25 10 | 40 | D | TAHC
60234232 | 60234232 | 5902276886034 | 575.33 | CV 216RGA-TW DN32 16 | CV 216RGA-TW DN32 16 | 40 | D | TAHC
60234240 | 60234240 |  | 713.36 | CV 216RGA-TW DN40 25 | CV 216RGA-TW DN40 25 | 40 | D | TAHC
60234250 | 60234250 | 5902276886058 | 949.19 | CV 216RGA-TW DN50 40 | CV 216RGA-TW DN50 40 | 40 | D | TAHC
60234515 | 60234515 | 5902276886065 | 347.71 | CV 216RGA-TW DN15 4 | CV 216RGA-TW DN15 4 | 40 | D | TAHC
60235115 | 60235115 | 5902276886072 | 256.65 | CV 216 GG DN15 0,63 | CV 216 GG DN15 063 | 40 | D | TAHC
60235120 | 60235120 | 5902276886089 | 271.57 | CV 216 GG DN20 5 | CV 216 GG DN20 5 | 40 | D | TAHC
60235125 | 60235125 | 5902276886096 | 283.2 | CV 216 GG DN25 8 | CV 216 GG DN25 8 | 40 | D | TAHC
60235132 | 60235132 | 5902276886102 | 332.78 | CV 216 GG DN32 12,5 | CV 216 GG DN32 125 | 40 | D | TAHC
60235140 | 60235140 | 5902276886119 | 358.36 | CV 216 GG DN40 20 | CV 216 GG DN40 20 | 40 | D | TAHC
60235150 | 60235150 | 5902276886126 | 408.11 | CV 216 GG DN50 31,5 | CV 216 GG DN50 315 | 40 | D | TAHC
60235165 | 60235165 | 5902276886133 | 708.57 | CV 216 GG DN65 50 | CV 216 GG DN65 50 | 40 | D | TAHC
60235180 | 60235180 | 5902276886140 | 910.59 | CV 216GG DN80 80 | CV 216GG DN80 80 | 40 | D | TAHC
60235190 | 60235190 | 5902276886157 | 1132.45 | CV 216GG DN100 125 | CV 216GG DN100 125 | 40 | D | TAHC
60235215 | 60235215 | 5902276886164 | 256.65 | CV 216 GG DN15 1,25 | CV 216 GG DN15 125 | 40 | D | TAHC
60235220 | 60235220 | 5902276886171 | 271.57 | CV 216 GG DN20 6 ,3 | CV 216 GG DN20 6 3 | 40 | D | TAHC
60235225 | 60235225 | 5902276886188 | 283.2 | CV 216 GG DN25 10 | CV 216 GG DN25 10 | 40 | D | TAHC
60235232 | 60235232 | 5902276886195 | 332.78 | CV 216 GG DN32 16 | CV 216 GG DN32 16 | 40 | D | TAHC
60235240 | 60235240 | 5902276886201 | 358.36 | CV 216 GG DN40 25 | CV 216 GG DN40 25 | 40 | D | TAHC
60235250 | 60235250 | 5902276886218 | 408.11 | CV 216 GG DN50 40 | CV 216 GG DN50 40 | 40 | D | TAHC
60235265 | 60235265 | 5902276886225 | 708.57 | CV 216 GG DN65 63 | CV 216 GG DN65 63 | 40 | D | TAHC
60235280 | 60235280 | 5902276886232 | 910.59 | CV 216GG DN80 100 | CV 216GG DN80 100 | 40 | D | TAHC
60235290 | 60235290 | 5902276886249 | 1132.45 | CV 216GG DN100 160 | CV 216GG DN100 160 | 40 | D | TAHC
60235315 | 60235315 | 5902276886256 | 256.65 | CV 216 GG DN15 1,6 | CV 216 GG DN15 16 | 40 | D | TAHC
60235365 | 60235365 | 5902276886263 | 708.57 | CV 216 GG DN65 50 30mm | CV 216 GG DN65 50 30mm | 40 | D | TAHC
60235392 | 60235392 | 5902276886270 | 3402.26 | CV 216GG DN150 315 | CV 216GG DN150 315 | 40 | D | TAHC
60235393 | 60235393 |  | 13682.43 | CV 216GG DN200 Kvs500 | CV 216GG DN200 Kvs500 | 40 | D | TAHC
60235415 | 60235415 | 5902276886287 | 256.65 | CV 216 GG DN15 2,5 | CV 216 GG DN15 25 | 40 | D | TAHC
60235465 | 60235465 | 5902276886294 | 708.57 | CV 216 GG DN65 63 30mm | CV 216 GG DN65 63 30mm | 40 | D | TAHC
60235491 | 60235491 | 5902276886300 | 2849.11 | CV 216GG DN125 250 | CV 216GG DN125 250 | 40 | D | TAHC
60235515 | 60235515 | 5902276886317 | 256.65 | CV 216 GG DN15 4 | CV 216 GG DN15 4 | 40 | D | TAHC
60236191 | 60236191 | 5902276886324 | 5664.5 | CV 216 DN125 kvs 125 | CV 216 DN125 kvs 125 | 40 | D | TAHC
60236192 | 60236192 | 5902276886331 | 7551.16 | CV 216 DN150 kvs 200 | CV 216 DN150 kvs 200 | 40 | D | TAHC
60236193 | 60236193 | 5902276886348 | 14874.45 | CV 216 DN200 kvs 315 | CV 216 DN200 kvs 315 | 40 | D | TAHC
60236194 | 60236194 | 5902276886355 | 19074.74 | CV 216 DN250 kvs 400 | CV 216 DN250 kvs 400 | 40 | D | TAHC
60236195 | 60236195 |  | 26397.99 | CV 216 DN300 kvs 630 | CV 216 DN300 kvs 630 | 40 | D | TAHC
60236291 | 60236291 | 5902276886379 | 5299.13 | CV 216 DN125 kvs 160 | CV 216 DN125 kvs 160 | 40 | D | TAHC
60236292 | 60236292 | 5902276886386 | 7185.75 | CV 216 DN150 kvs 250 | CV 216 DN150 kvs 250 | 40 | D | TAHC
60236293 | 60236293 | 5902276886393 | 14471.02 | CV 216 DN200 kvs 400 | CV 216 DN200 kvs 400 | 40 | D | TAHC
60236294 | 60236294 | 5902276886409 | 19074.74 | CV 216 DN250 kvs 500 | CV 216 DN250 kvs 500 | 40 | D | TAHC
60236295 | 60236295 | 5902276886416 | 26397.99 | CV 216 DN300 kvs 800 | CV 216 DN300 kvs 800 | 40 | D | TAHC
60236391 | 60236391 | 5902276886423 | 5664.5 | CV 216 DN125 kvs 200 | CV 216 DN125 kvs 200 | 40 | D | TAHC
60236392 | 60236392 | 5902276886430 | 7551.16 | CV 216 DN150 kvs 315 | CV 216 DN150 kvs 315 | 40 | D | TAHC
60236393 | 60236393 | 5902276886447 | 14874.45 | CV 216 DN200 kvs 500 | CV 216 DN200 kvs 500 | 40 | D | TAHC
60236394 | 60236394 | 5902276886454 | 19074.74 | CV 216 DN250 kvs 630 | CV 216 DN250 kvs 630 | 40 | D | TAHC
60236395 | 60236395 | 5902276886461 | 26397.99 | CV 216 DN300 kvs 1000 | CV 216 DN300 kvs 1000 | 40 | D | TAHC
60236491 | 60236491 | 5902276886478 | 5299.13 | CV 216 DN125 kvs 250 | CV 216 DN125 kvs 250 | 40 | D | TAHC
60236492 | 60236492 | 5902276886485 | 7185.75 | CV 216 DN150 kvs 400 | CV 216 DN150 kvs 400 | 40 | D | TAHC
60236493 | 60236493 | 5902276886492 | 14471.02 | CV 216 DN200 kvs 630 | CV 216 DN200 kvs 630 | 40 | D | TAHC
60236494 | 60236494 | 5902276886508 | 19074.74 | CV 216 DN250 kvs 800 | CV 216 DN250 kvs 800 | 40 | D | TAHC
60236495 | 60236495 | 5902276886515 | 26397.99 | CV 216 DN300 kvs 1250 | CV 216 DN300 kvs 1250 | 40 | D | TAHC
60236994 | 60236994 | 5902276886522 | 19074.74 | CV 216 DN250 kvs 1000 | CV 216 DN250 kvs 1000 | 40 | D | TAHC
60246115 | 60246115 | 5901688824283 | 1347.8 | CV 225 DN15 0,16 PN16-40 | CV 225 DN15 016 PN16-40 | 40 | D | TAHC
60246120 | 60246120 | 5901688824290 | 1511.63 | CV 225 DN20 2,5 PN16-40 | CV 225 DN20 25 PN16-40 | 40 | D | TAHC
60246125 | 60246125 | 5901688824306 | 1592.34 | CV 225 DN25 5 PN16-40 | CV 225 DN25 5 PN16-40 | 40 | D | TAHC
60246132 | 60246132 | 5901688824313 | 1670.66 | CV 225 DN32 8 PN16-40 | CV 225 DN32 8 PN16-40 | 40 | D | TAHC
60246140 | 60246140 | 5901688824320 | 1741.82 | CV 225 DN40 12,5 PN16-40 | CV 225 DN40 125 PN16-40 | 40 | D | TAHC
60246150 | 60246150 | 5902276894558 | 1810.67 | CV 225 DN50 20 PN16-40 | CV 225 DN50 20 PN16-40 | 40 | D | TAHC
60246165 | 60246165 | 5901688824337 | 2890.41 | CV 225 DN65 31,5 PN25-40 | CV 225 DN65 315 PN25-40 | 40 | D | TAHC
60246180 | 60246180 | 5901688824344 | 3571.54 | CV 225 DN80 50 PN16-40 | CV 225 DN80 50 PN16-40 | 40 | D | TAHC
60246190 | 60246190 | 5901688824351 | 4546.84 | CV 225 DN100 80 PN25-40 | CV 225 DN100 80 PN25-40 | 40 | D | TAHC
60246191 | 60246191 | 5901688824368 | 6170.02 | CV 225 DN125 125 PN25-40 | CV 225 DN125 125 PN25-40 | 40 | D | TAHC
60246192 | 60246192 | 5902276895104 | 8213.13 | CV 225 DN150 200 PN25 | CV 225 DN150 200 PN25 | 40 | D | TAHC
60246193 | 60246193 | 5901688824375 | 15583.95 | CV 225 DN200 315 PN16 | CV 225 DN200 315 PN16 | 40 | D | TAHC
60246215 | 60246215 | 5901688824399 | 1347.8 | CV 225 DN15 0,25 PN16-40 | CV 225 DN15 025 PN16-40 | 40 | D | TAHC
60246220 | 60246220 | 5901688824405 | 1511.63 | CV 225 DN20 4 PN16-40 | CV 225 DN20 4 PN16-40 | 40 | D | TAHC
60246225 | 60246225 |  | 1592.34 | CV 225 DN25 6,3 PN16-40 | CV 225 DN25 63 PN16-40 | 40 | D | TAHC
60246232 | 60246232 | 5901688824412 | 1376.34 | CV 225 DN32 10 PN16-40 | CV 225 DN32 10 PN16-40 | 40 | D | TAHC
60246240 | 60246240 | 5901688824436 | 1495.11 | CV 225 DN40 16 PN16-40 | CV 225 DN40 16 PN16-40 | 40 | D | TAHC
60246250 | 60246250 | 5901688824443 | 1544.93 | CV 225 DN50 25 PN16-40 | CV 225 DN50 25 PN16-40 | 40 | D | TAHC
60246265 | 60246265 | 5901688824450 | 2589.03 | CV 225 DN65 40 PN25-40 | CV 225 DN65 40 PN25-40 | 40 | D | TAHC
60246280 | 60246280 | 5901688824467 | 3241.64 | CV 225 DN80 63 PN16-40 | CV 225 DN80 63 PN16-40 | 40 | D | TAHC
60246290 | 60246290 | 5901688824474 | 4216.97 | CV 225 DN100 100 PN25-40 | CV 225 DN100 100 PN25-40 | 40 | D | TAHC
60246291 | 60246291 | 5901688824481 | 5804.59 | CV 225 DN125 160 PN25-40 | CV 225 DN125 160 PN25-40 | 40 | D | TAHC
60246292 | 60246292 | 5901688824498 | 7847.81 | CV 225 DN150 250 PN25 | CV 225 DN150 250 PN25 | 40 | D | TAHC
60246293 | 60246293 | 5901688824504 | 15180.5 | CV 225 DN200 400 PN16 | CV 225 DN200 400 PN16 | 40 | D | TAHC
60246315 | 60246315 | 5901688824528 | 1347.8 | CV 225 DN15 0,4 PN16-40 | CV 225 DN15 04 PN16-40 | 40 | D | TAHC
60246320 | 60246320 | 5901688824535 | 1511.63 | CV 225 DN20 5 PN16-40 | CV 225 DN20 5 PN16-40 | 40 | D | TAHC
60246325 | 60246325 |  | 1592.34 | CV 225 DN25 8 PN16-40 | CV 225 DN25 8 PN16-40 | 40 | D | TAHC
60246332 | 60246332 | 5901688824542 | 1592.34 | CV 225 DN32 12,5 PN16-40 | CV 225 DN32 125 PN16-40 | 40 | D | TAHC
60246340 | 60246340 | 5901688824559 | 1741.82 | CV 225 DN40 20 PN16-40 | CV 225 DN40 20 PN16-40 | 40 | D | TAHC
60246350 | 60246350 | 5901688824566 | 1810.67 | CV 225 DN50 31,5 PN16-40 | CV 225 DN50 315 PN16-40 | 40 | D | TAHC
60246365 | 60246365 | 5901688824573 | 2890.41 | CV 225 DN65 50 PN25-40 | CV 225 DN65 50 PN25-40 | 40 | D | TAHC
60246380 | 60246380 | 5901688824580 | 3571.54 | CV 225 DN80 80 PN16-40 | CV 225 DN80 80 PN16-40 | 40 | D | TAHC
60246390 | 60246390 | 5901688824597 | 4546.84 | CV 225 DN100 125 PN25-40 | CV 225 DN100 125 PN25-40 | 40 | D | TAHC
60246391 | 60246391 | 5901688824603 | 6170.02 | CV 225 DN125 200 PN25-40 | CV 225 DN125 200 PN25-40 | 40 | D | TAHC
60246392 | 60246392 | 5901688824610 | 8213.13 | CV 225 DN150 315 PN25 | CV 225 DN150 315 PN25 | 40 | D | TAHC
60246393 | 60246393 | 5901688824627 | 15583.95 | CV 225 DN200 500 PN16 | CV 225 DN200 500 PN16 | 40 | D | TAHC
60246415 | 60246415 | 5901688824641 | 1347.8 | CV 225 DN15 0,63 PN16-40 | CV 225 DN15 063 PN16-40 | 40 | D | TAHC
60246420 | 60246420 | 5901688824658 | 1511.63 | CV 225 DN20 6,3 PN16-40 | CV 225 DN20 63 PN16-40 | 40 | D | TAHC
60246425 | 60246425 | 5901688824665 | 1376.34 | CV 225 DN25 10 PN16-40 | CV 225 DN25 10 PN16-40 | 40 | D | TAHC
60246432 | 60246432 | 5901688824672 | 1438.07 | CV 225 DN32 16 PN16-40 | CV 225 DN32 16 PN16-40 | 40 | D | TAHC
60246440 | 60246440 | 5901688824689 | 1495.11 | CV 225 DN40 25 PN16-40 | CV 225 DN40 25 PN16-40 | 40 | D | TAHC
60246450 | 60246450 | 5901688824696 | 1544.93 | CV 225 DN50 40 PN16-40 | CV 225 DN50 40 PN16-40 | 40 | D | TAHC
60246465 | 60246465 | 5901688824702 | 2589.03 | CV 225 DN65 63 PN25-40 | CV 225 DN65 63 PN25-40 | 40 | D | TAHC
60246480 | 60246480 | 5901688824719 | 3241.64 | CV 225 DN80 100 PN16-40 | CV 225 DN80 100 PN16-40 | 40 | D | TAHC
60246490 | 60246490 | 5901688824726 | 4216.97 | CV 225 DN100 160 PN25-40 | CV 225 DN100 160 PN25-40 | 40 | D | TAHC
60246491 | 60246491 | 5901688824733 | 5804.59 | CV 225 DN125 250 PN25-40 | CV 225 DN125 250 PN25-40 | 40 | D | TAHC
60246492 | 60246492 | 5901688824740 | 7847.81 | CV 225 DN150 400 PN25 | CV 225 DN150 400 PN25 | 40 | D | TAHC
60246493 | 60246493 | 5901688824757 | 15180.5 | CV 225 DN200 630 PN16 | CV 225 DN200 630 PN16 | 40 | D | TAHC
60246515 | 60246515 | 5901688824771 | 1347.8 | CV 225 DN15 1 PN16-40 | CV 225 DN15 1 PN16-40 | 40 | D | TAHC
60246565 | 60246565 | 5901688824788 | 2890.41 | CV 225 DN65 31,5 PN16 | CV 225 DN65 315 PN16 | 40 | D | TAHC
60246590 | 60246590 | 5901688824795 | 4546.84 | CV 225 DN100 80 PN16 | CV 225 DN100 80 PN16 | 40 | D | TAHC
60246591 | 60246591 |  | 7221.27 | CV 225 DN125 125 PN25-40 | CV 225 DN125 125 PN25-40 | 40 | D | TAHC
60246592 | 60246592 |  | 9262.16 | CV 225 DN150 200 PN25 | CV 225 DN150 200 PN25 | 40 | D | TAHC
60246615 | 60246615 | 5901688824801 | 1347.8 | CV 225 DN15 1,25 PN16-40 | CV 225 DN15 125 PN16-40 | 40 | D | TAHC
60246665 | 60246665 | 5901688824818 | 2589.03 | CV 225 DN65 40 PN16 | CV 225 DN65 40 PN16 | 40 | D | TAHC
60246690 | 60246690 | 5901688824825 | 4216.97 | CV 225 DN100 100 PN16 | CV 225 DN100 100 PN16 | 40 | D | TAHC
60246691 | 60246691 |  | 6855.84 | CV 225 DN125 160 PN25-40 | CV 225 DN125 160 PN25-40 | 40 | D | TAHC
60246692 | 60246692 |  | 8896.61 | CV 225 DN150 250 PN25 | CV 225 DN150 250 PN25 | 40 | D | TAHC
60246715 | 60246715 | 5901688824832 | 1347.8 | CV 225 DN15 1,6 PN16-40 | CV 225 DN15 16 PN16-40 | 40 | D | TAHC
60246765 | 60246765 | 5901688824849 | 2890.41 | CV 225 DN65 50 PN16 | CV 225 DN65 50 PN16 | 40 | D | TAHC
60246790 | 60246790 | 5901688824856 | 4546.84 | CV 225 DN100 125 PN16 | CV 225 DN100 125 PN16 | 40 | D | TAHC
60246791 | 60246791 |  | 7221.27 | CV 225 DN125 200 PN25-40 | CV 225 DN125 200 PN25-40 | 40 | D | TAHC
60246792 | 60246792 |  | 9262.16 | CV 225 DN150 315 PN25 k M300 | CV 225 DN150 315 PN25 k M300 | 40 | D | TAHC
60246815 | 60246815 | 5901688824863 | 1347.8 | CV 225 DN15 2,5 PN16-40 | CV 225 DN15 25 PN16-40 | 40 | D | TAHC
60246865 | 60246865 | 5901688824870 | 2589.03 | CV 225 DN65 63 PN16 | CV 225 DN65 63 PN16 | 40 | D | TAHC
60246890 | 60246890 | 5901688824887 | 4216.97 | CV 225 DN100 160 PN16 | CV 225 DN100 160 PN16 | 40 | D | TAHC
60246891 | 60246891 | 5901688824894 | 6855.84 | CV 225 DN125 250 PN25-40 k M300 | CV 225 DN125 250 PN25-40 | 40 | D | TAHC
60246892 | 60246892 |  | 8896.61 | CV 225 DN150 400 PN25 k M300 | CV 225 DN150 400 PN25 k M300 | 40 | D | TAHC
60246915 | 60246915 | 5901688824900 | 1347.8 | CV 225 DN15 4 PN16-40 | CV 225 DN15 4 PN16-40 | 40 | D | TAHC
60258115 | 60258115 | 5901688824917 | 1430.96 | CV R240S DN15 0,16 | CV 240S DN15 016 | 40 | D | TAHC
60258120 | 60258120 | 5901688824924 | 1618.43 | CV R240S DN20 2,5 | CV 240S DN20 25 | 40 | D | TAHC
60258125 | 60258125 | 5901688824931 | 1746.54 | CV R240S DN25 5 | CV R240S DN25 5 | 40 | D | TAHC
60258132 | 60258132 | 5901688824948 | 2140.53 | CV R240S DN32 8 | CV R240S DN32 8 | 40 | D | TAHC
60258140 | 60258140 | 5901688824955 | 2320.8 | CV R240S DN40 12,5 | CV 240S DN40 125 | 40 | D | TAHC
60258150 | 60258150 | 5901688824962 | 2505.92 | CV R240S DN50 20 | CV 240S DN50 20 | 40 | D | TAHC
60258165 | 60258165 | 5901688824979 | 3599.94 | CV R240S DN65 31,5 | CV R240S DN65 315 | 40 | D | TAHC
60258180 | 60258180 | 5901688824986 | 4701.12 | CV R240S DN80 50 | CV 240S DN80 50 | 40 | D | TAHC
60258190 | 60258190 | 5901688824993 | 6255.4 | CV R240S DN100 80 | CV R240S DN100 80 | 40 | D | TAHC
60258191 | 60258191 | 5901688825006 | 8562.01 | CV R240S DN125 125 k MC | CV 240S DN125 125 k MC | 40 | D | TAHC
60258192 | 60258192 | 5901688825013 | 11753.85 | CV R240S DN150 200 k MC | CV R240S DN150 200 k MC | 40 | D | TAHC
60258193 | 60258193 | 5901688825020 | 19547.01 | CV R240S DN200 315 k MC | CV 240S DN200 315 k MC | 40 | D | TAHC
60258194 | 60258194 | 5901688825037 | 31170.3 | CV R240S DN250 400 k MC | CV 240S DN250 400 k MC | 40 | D | TAHC
60258195 | 60258195 | 5901688825044 | 40069.3 | CV R240S DN300 630 k MC | CV 240S DN300 630 k MC | 40 | D | TAHC
60258215 | 60258215 | 5901688825051 | 1430.96 | CV R240S DN15 0,25 | CV 240S DN15 025 | 40 | D | TAHC
60258220 | 60258220 | 5901688825068 | 1402.45 | CV R240S DN20 4 | CV 240S DN20 4 | 40 | D | TAHC
60258225 | 60258225 | 5901688825075 | 1530.69 | CV R240S DN25 6,3 | CV 240S DN25 63 | 40 | D | TAHC
60258232 | 60258232 | 5901688825082 | 1907.98 | CV R240S DN32 10 | CV 240S DN32 10 | 40 | D | TAHC
60258240 | 60258240 | 5901688825099 | 2074.08 | CV R240S DN40 16 | CV R240S DN40 16 | 40 | D | TAHC
60258250 | 60258250 | 5901688825105 | 2240.17 | CV R240S DN50 25 | CV R240S DN50 25 | 40 | D | TAHC
60258265 | 60258265 | 5901688825112 | 3298.58 | CV R240S DN65 40 | CV R240S DN65 40 | 40 | D | TAHC
60258280 | 60258280 | 5901688825129 | 4371.23 | CV R240S DN80 63 | CV R240S DN80 63 | 40 | D | TAHC
60258290 | 60258290 | 5901688825136 | 5925.58 | CV R240S DN100 100 | CV 240S DN100 100 | 40 | D | TAHC
60258291 | 60258291 | 5901688825143 | 8196.59 | CV R240S DN125 160 k MC | CV R240S DN125 160 k MC | 40 | D | TAHC
60258292 | 60258292 | 5901688825150 | 11388.34 | CV R240S DN150 250 k MC | CV 240S DN150 250 k MC | 40 | D | TAHC
60258293 | 60258293 | 5901688825167 | 19547.01 | CV R240S DN200 400 k MC | CV R240S DN200 400 k MC | 40 | D | TAHC
60258294 | 60258294 | 5901688825174 | 31170.3 | CV R240S DN250 500 k MC | CV 240S DN250 500 k MC | 40 | D | TAHC
60258295 | 60258295 | 5901688825181 | 40069.3 | CV R240S DN300 800 k MC | CV 240S DN300 800 k MC | 40 | D | TAHC
60258315 | 60258315 | 5901688825198 | 1430.96 | CV R240S DN15 0,4 | CV 240S DN15 04 | 40 | D | TAHC
60258320 | 60258320 | 5901688825204 | 1618.43 | CV R240S DN20 5 | CV 240S DN20 5 | 40 | D | TAHC
60258325 | 60258325 | 5901688825211 | 1746.54 | CV R240S DN25 8 | CV 240S DN25 8 | 40 | D | TAHC
60258332 | 60258332 | 5901688825228 | 2140.53 | CV R240S DN32 12,5 | CV 240S DN32 125 | 40 | D | TAHC
60258340 | 60258340 | 5901688825235 | 2320.8 | CV R240S DN40 20 | CV 240S DN40 20 | 40 | D | TAHC
60258350 | 60258350 | 5901688825242 | 2505.92 | CV R240S DN50 31,5 | CV 240S DN50 315 | 40 | D | TAHC
60258365 | 60258365 | 5901688825259 | 3599.94 | CV R240S DN65 50 | CV 240S DN65 50 | 40 | D | TAHC
60258380 | 60258380 | 5901688825266 | 4701.12 | CV R240S DN80 80 | CV R240S DN80 80 | 40 | D | TAHC
60258390 | 60258390 | 5901688825273 | 6255.4 | CV R240S DN100 125 | CV R240S DN100 125 | 40 | D | TAHC
60258391 | 60258391 | 5901688825280 | 8562.01 | CV R240S DN125 200 k MC | CV 240S DN125 200 k MC | 40 | D | TAHC
60258392 | 60258392 | 5901688825297 | 11753.85 | CV R240S DN150 315 k MC | CV 240S DN150 315 k MC | 40 | D | TAHC
60258393 | 60258393 | 5901688825303 | 19547.01 | CV R240S DN200 500 k MC | CV 240S DN200 500 k MC | 40 | D | TAHC
60258394 | 60258394 | 5901688825310 | 31170.3 | CV R240S DN250 630 k MC | CV 240S DN250 630 k MC | 40 | D | TAHC
60258395 | 60258395 | 5901688825327 | 40069.3 | CV R240S DN300 1000 k MC | CV 240S DN300 1000 k MC | 40 | D | TAHC
60258415 | 60258415 | 5901688825334 | 1430.96 | CV R240S DN15 0,63 | CV 240S DN15 063 | 40 | D | TAHC
60258420 | 60258420 | 5901688825341 | 1402.45 | CV R240S DN20 6,3 | CV 240S DN20 63 | 40 | D | TAHC
60258425 | 60258425 | 5901688825358 | 1530.69 | CV R240S DN25 10 | CV 240S DN25 10 | 40 | D | TAHC
60258432 | 60258432 | 5901688825365 | 1907.98 | CV R240S DN32 16 | CV 240S DN32 16 | 40 | D | TAHC
60258440 | 60258440 | 5901688825372 | 2074.08 | CV R240S DN40 25 | CV R240S DN40 25 | 40 | D | TAHC
60258450 | 60258450 | 5901688825389 | 2240.17 | CV R240S DN50 40 | CV 240S DN50 40 | 40 | D | TAHC
60258465 | 60258465 | 5901688825396 | 3298.58 | CV R240S DN65 63 | CV 240S DN65 63 | 40 | D | TAHC
60258480 | 60258480 | 5901688825402 | 4371.23 | CV R240S DN80 100 | CV 240S DN80 100 | 40 | D | TAHC
60258490 | 60258490 | 5901688825419 | 5925.58 | CV R240S DN100 160 | CV 240S DN100 160 | 40 | D | TAHC
60258491 | 60258491 | 5901688825426 | 8196.59 | CV R240S DN125 250 k MC | CV 240S DN125 250 k MC | 40 | D | TAHC
60258492 | 60258492 | 5901688825433 | 11388.34 | CV R240S DN150 400 k MC | CV 240S DN150 400 k MC | 40 | D | TAHC
60258493 | 60258493 | 5901688825440 | 19547.01 | CV R240S DN200 630 k MC | CV 240S DN200 630 k MC | 40 | D | TAHC
60258494 | 60258494 | 5901688825457 | 31170.3 | CV R240S DN250 800 k MC | CV 240S DN250 800 k MC | 40 | D | TAHC
60258495 | 60258495 | 5901688825464 | 40069.3 | CV R240S DN300 1250 k MC | CV 240S DN300 1250 k MC | 40 | D | TAHC
60258515 | 60258515 | 5901688825471 | 1430.96 | CV R240S DN15 1 | CV 240S DN15 1 | 40 | D | TAHC
60258615 | 60258615 | 5901688825495 | 1430.96 | CV R240S DN15 1,25 | CV 240S DN15 125 | 40 | D | TAHC
60258715 | 60258715 | 5901688825501 | 1430.96 | CV R240S DN15 1,6 | CV R240S DN15 16 | 40 | D | TAHC
60258815 | 60258815 | 5901688825518 | 1430.96 | CV R240S DN15 2,5 | CV 240S DN15 25 | 40 | D | TAHC
60258915 | 60258915 | 5901688825525 | 1262.56 | CV R240S DN15 4 | CV 240S DN15 4 | 40 | D | TAHC
60258994 | 60258994 | 5901688825488 | 31170.3 | CV 240S DN250 kvs 1000, PN 40 | CV 240S DN250 kvs 1000 PN40 | 40 | D | TAHC
60259115 | 60259115 | 5901688825532 | 2638.9 | CV 240E DN15 0,16 | CV 240E DN15 016 | 40 | D | TAHC
60259120 | 60259120 | 5901688825549 | 2961.59 | CV 240E DN20 2,5 | CV 240E DN20 25 | 40 | D | TAHC
60259125 | 60259125 | 5901688825556 | 3234.45 | CV 240E DN25 5 | CV 240E DN25 5 | 40 | D | TAHC
60259132 | 60259132 | 5901688825563 | 3894.18 | CV 240E DN32 8 | CV 240E DN32 8 | 40 | D | TAHC
60259140 | 60259140 | 5901688825570 | 4107.83 | CV 240E DN40 12,5 | CV 240E DN40 125 | 40 | D | TAHC
60259150 | 60259150 | 5901688825587 | 4518.29 | CV 240E DN50 20 | CV 240E DN50 20 | 40 | D | TAHC
60259165 | 60259165 | 5901688825594 | 6590.01 | CV 240E DN65 31,5 | CV 240E DN65 315 | 40 | D | TAHC
60259180 | 60259180 | 5901688825600 | 9316.62 | CV 240E DN80 50 | CV 240E DN80 50 | 40 | D | TAHC
60259190 | 60259190 | 5901688825617 | 13315.34 | CV 240E DN100 80 | CV 240E DN100 80 | 40 | D | TAHC
60259191 | 60259191 | 5901688825624 | 18346.24 | CV 240E DN125 125 k MC | CV 240E DN125 125 k MC | 40 | D | TAHC
60259192 | 60259192 | 5901688825631 | 25325.46 | CV 240E DN150 200 k MC | CV 240E DN150 200 k MC | 40 | D | TAHC
60259193 | 60259193 | 5901688825648 | 50045.75 | CV 240E DN200 315 k MC | CV 240E DN200 315 k MC | 40 | D | TAHC
60259194 | 60259194 | 5901688825655 | 80067.47 | CV 240E DN250 400 k MC | CV 240E DN250 400 k MC | 40 | D | TAHC
60259195 | 60259195 | 5901688825662 | 104275.15 | CV 240E DN300 630 k MC | CV 240E DN300 630 k MC | 40 | D | TAHC
60259215 | 60259215 | 5901688825679 | 2638.9 | CV 240E DN15 0,25 | CV 240E DN15 025 | 40 | D | TAHC
60259220 | 60259220 | 5901688825686 | 2745.67 | CV 240E DN20 4 | CV 240E DN20 4 | 40 | D | TAHC
60259225 | 60259225 |  | 3018.55 | CV 240E DN25 6,3 | CV 240E DN25 63 | 40 | D | TAHC
60259232 | 60259232 | 5901688825693 | 3661.6 | CV 240E DN32 10 | CV 240E DN32 10 | 40 | D | TAHC
60259240 | 60259240 | 5901688825709 | 3860.95 | CV 240E DN40 16 | CV 240E DN40 16 | 40 | D | TAHC
60259250 | 60259250 | 5901688825716 | 4252.58 | CV 240E DN50 25 | CV 240E DN50 25 | 40 | D | TAHC
60259265 | 60259265 | 5901688825723 | 6288.67 | CV 240E DN65 40 | CV 240E DN65 40 | 40 | D | TAHC
60259280 | 60259280 | 5901688825730 | 8986.87 | CV 240E DN80 63 | CV 240E DN80 63 | 40 | D | TAHC
60259290 | 60259290 | 5901688825747 | 12985.43 | CV 240E DN100 100 | CV 240E DN100 100 | 40 | D | TAHC
60259291 | 60259291 | 5901688825754 | 17980.81 | CV 240E DN125 160 k MC | CV 240E DN125 160 k MC | 40 | D | TAHC
60259292 | 60259292 | 5901688825761 | 24959.97 | CV 240E DN150 250 k MC | CV 240E DN150 250 k MC | 40 | D | TAHC
60259293 | 60259293 | 5901688825778 | 49642.21 | CV 240E DN200 400 k MC | CV 240E DN200 400 k MC | 40 | D | TAHC
60259294 | 60259294 | 5901688825785 | 80067.47 | CV 240E DN250 500 k MC | CV 240E DN250 500 k MC | 40 | D | TAHC
60259295 | 60259295 | 5901688825792 | 104275.15 | CV 240E DN300 800 k MC | CV 240E DN300 800 k MC | 40 | D | TAHC
60259315 | 60259315 | 5901688825808 | 2638.9 | CV 240E DN15 0,4 | CV 240E DN15 04 | 40 | D | TAHC
60259320 | 60259320 | 5901688825815 | 2961.59 | CV 240E DN20 5 | CV 240E DN20 5 | 40 | D | TAHC
60259325 | 60259325 |  | 3234.45 | CV 240E DN25 8 | CV 240E DN25 8 | 40 | D | TAHC
60259332 | 60259332 | 5901688825822 | 3894.18 | CV 240E DN32 12,5 | CV 240E DN32 125 | 40 | D | TAHC
60259340 | 60259340 | 5901688825839 | 4107.83 | CV 240E DN40 20 | CV 240E DN40 20 | 40 | D | TAHC
60259350 | 60259350 | 5901688825846 | 4518.29 | CV 240E DN50 31,5 | CV 240E DN50 315 | 40 | D | TAHC
60259365 | 60259365 | 5901688825853 | 6590.01 | CV 240E DN65 50 | CV 240E DN65 50 | 40 | D | TAHC
60259380 | 60259380 | 5901688825860 | 9316.62 | CV 240E DN80 80 | CV 240E DN80 80 | 40 | D | TAHC
60259390 | 60259390 | 5901688825877 | 13315.34 | CV 240E DN100 125 | CV 240E DN100 125 | 40 | D | TAHC
60259391 | 60259391 | 5901688825884 | 18346.24 | CV 240E DN125 200 k MC | CV 240E DN125 200 k MC | 40 | D | TAHC
60259392 | 60259392 | 5901688825891 | 25325.46 | CV 240E DN150 315 k MC | CV 240E DN150 315 k MC | 40 | D | TAHC
60259393 | 60259393 | 5901688825907 | 50045.75 | CV 240E DN200 500 k MC | CV 240E DN200 500 k MC | 40 | D | TAHC
60259394 | 60259394 | 5901688825914 | 80067.47 | CV 240E DN250 630 k MC | CV 240E DN250 630 k MC | 40 | D | TAHC
60259395 | 60259395 | 5901688825921 | 104275.15 | CV 240E DN300 1000 k MC | CV 240E DN300 1000 k MC | 40 | D | TAHC
60259415 | 60259415 | 5901688825938 | 2638.9 | CV 240E DN15 0,63 | CV 240E DN15 063 | 40 | D | TAHC
60259420 | 60259420 | 5901688825945 | 2745.67 | CV 240E DN20 6,3 | CV 240E DN20 63 | 40 | D | TAHC
60259425 | 60259425 | 5901688825952 | 3018.55 | CV 240E DN25 10 | CV 240E DN25 10 | 40 | D | TAHC
60259432 | 60259432 | 5901688825969 | 3661.6 | CV 240E DN32 16 | CV 240E DN32 16 | 40 | D | TAHC
60259440 | 60259440 | 5901688825976 | 3860.95 | CV 240E DN40 25 | CV 240E DN40 25 | 40 | D | TAHC
60259450 | 60259450 | 5901688825983 | 4252.58 | CV 240E DN50 40 | CV 240E DN50 40 | 40 | D | TAHC
60259465 | 60259465 | 5901688825990 | 6288.67 | CV 240E DN65 63 | CV 240E DN65 63 | 40 | D | TAHC
60259480 | 60259480 | 5901688826003 | 8986.87 | CV 240E DN80 100 | CV 240E DN80 100 | 40 | D | TAHC
60259490 | 60259490 | 5901688826010 | 12985.43 | CV 240E DN100 160 | CV 240E DN100 160 | 40 | D | TAHC
60259491 | 60259491 | 5901688826027 | 17980.81 | CV 240E DN125 250 k MC | CV 240E DN125 250 k MC | 40 | D | TAHC
60259492 | 60259492 | 5901688826034 | 24959.97 | CV 240E DN150 400 k MC | CV 240E DN150 400 k MC | 40 | D | TAHC
60259493 | 60259493 | 5901688826041 | 49642.21 | CV 240E DN200 630 k MC | CV 240E DN200 630 k MC | 40 | D | TAHC
60259494 | 60259494 | 5901688826058 | 80067.47 | CV 240E DN250 800 k MC | CV 240E DN250 800 k MC | 40 | D | TAHC
60259495 | 60259495 | 5901688826065 | 104275.15 | CV 240E DN300 1250 k MC | CV 240E DN300 1250 k MC | 40 | D | TAHC
60259515 | 60259515 | 5901688826072 | 2638.9 | CV 240E DN15 1 | CV 240E DN15 1 | 40 | D | TAHC
60259615 | 60259615 | 5901688826096 | 2638.9 | CV 240E DN15 1,25 | CV 240E DN15 125 | 40 | D | TAHC
60259715 | 60259715 | 5901688826102 | 2638.9 | CV 240E DN15 1,6 | CV 240E DN15 16 | 40 | D | TAHC
60259815 | 60259815 | 5901688826119 | 2638.9 | CV 240E DN15 2,5 | CV 240E DN15 25 | 40 | D | TAHC
60259915 | 60259915 | 5901688826126 | 2472.78 | CV 240E DN15 4 | CV 240E DN15 4 | 40 | D | TAHC
60259994 | 60259994 | 5901688826089 | 80067.47 | CV 240E DN250 kvs 1000 | CV 240E DN250 kvs 1000 | 40 | D | TAHC
60281115 | 60281115 | 5902276894190 | 82.03 | CV 216 MZ DN15 0,25 | CV 216 MZ DN15 025 | 40 | D | TAHC
60281120 | 60281120 | 5902276894206 | 91.21 | CV 216 MZ DN20 4,0 | CV 216 MZ DN20 40 | 40 | D | TAHC
60281125 | 60281125 | 5902276894213 | 161.42 | CV 216 MZ DN25 6,5 | CV 216 MZ DN25 65 | 40 | D | TAHC
60281215 | 60281215 | 5902276894220 | 82.03 | CV 216 MZ DN15 0,40 | CV 216 MZ DN15 040 | 40 | D | TAHC
60281225 | 60281225 | 5902276894237 | 161.42 | CV 216 MZ DN25 8 | CV 216 MZ DN25 8 | 40 | D | TAHC
60281315 | 60281315 | 5902276894244 | 82.03 | CV 216 MZ DN15 0,63 | CV 216 MZ DN15 063 | 40 | D | TAHC
60281415 | 60281415 | 5902276894251 | 82.03 | CV 216 MZ DN15 1,0 | CV 216 MZ DN15 10 | 40 | D | TAHC
60281515 | 60281515 | 5902276894268 | 82.03 | CV 216 MZ DN15 1,6 | CV 216 MZ DN15 16 | 40 | D | TAHC
60281615 | 60281615 | 5902276894275 | 82.03 | CV 216 MZ DN15 2,5 | CV 216 MZ DN15 25 | 40 | D | TAHC
60315115 | 60315115 | 5902276891168 | 197.03 | CV 306GG DN15 0,63 | CV 306GG DN15 063 | 40 | D | TAHC
60315120 | 60315120 | 5902276891175 | 206.94 | CV 306GG DN20 5 | CV 306GG DN20 5 | 40 | D | TAHC
60315125 | 60315125 | 5902276891182 | 216.07 | CV 306GG DN25 8 | CV 306GG DN25 8 | 40 | D | TAHC
60315132 | 60315132 | 5902276891199 | 248.4 | CV 306GG DN32 12,5 | CV 306GG DN32 125 | 40 | D | TAHC
60315140 | 60315140 | 5902276891205 | 270.73 | CV 306GG DN40 20 | CV 306GG DN40 20 | 40 | D | TAHC
60315150 | 60315150 | 5902276891212 | 303.03 | CV 306GG DN50 31,5 | CV 306GG DN50 315 | 40 | D | TAHC
60315165 | 60315165 | 5902276891229 | 609.26 | CV 306GG DN65 50 20mm | CV 306GG DN65 50 20mm | 40 | D | TAHC
60315180 | 60315180 | 5902276891236 | 787.23 | CV 306GG DN80 80 | CV 306GG DN80 80 | 40 | D | TAHC
60315190 | 60315190 | 5902276891243 | 993.34 | CV 306GG DN100 125 | CV 306GG DN100 125 | 40 | D | TAHC
60315215 | 60315215 | 5902276891250 | 197.03 | CV 306GG DN15 1,25 | CV 306GG DN15 125 | 40 | D | TAHC
60315220 | 60315220 | 5902276891267 | 206.94 | CV 306GG DN20 6,3 | CV 306GG DN20 63 | 40 | D | TAHC
60315225 | 60315225 | 5902276891274 | 216.07 | CV 306GG DN25 10 | CV 306GG DN25 10 | 40 | D | TAHC
60315232 | 60315232 | 5902276891281 | 248.4 | CV 306GG DN32 16 | CV 306GG DN32 16 | 40 | D | TAHC
60315240 | 60315240 | 5902276891298 | 270.73 | CV 306GG DN40 25 | CV 306GG DN40 25 | 40 | D | TAHC
60315250 | 60315250 | 5902276891304 | 303.03 | CV 306GG DN50 40 | CV 306GG DN50 40 | 40 | D | TAHC
60315265 | 60315265 | 5902276889509 | 609.26 | CV 306GG DN65 63 20mm | CV 306GG DN65 63 20mm | 40 | D | TAHC
60315280 | 60315280 | 5902276891311 | 787.23 | CV 306GG DN80 100 | CV 306GG DN80 100 | 40 | D | TAHC
60315290 | 60315290 | 5902276891328 | 993.34 | CV 306GG DN100 160 | CV 306GG DN100 160 | 40 | D | TAHC
60315315 | 60315315 | 5902276891335 | 197.03 | CV 306GG DN15 1,6 | CV 306GG DN15 16 | 40 | D | TAHC
60315365 | 60315365 | 5902276891342 | 609.26 | CV 306GG DN65 50 30mm | CV 306GG DN65 50 30mm | 40 | D | TAHC
60315415 | 60315415 | 5902276891359 | 197.03 | CV 306GG DN15 2,5 | CV 306GG DN15 25 | 40 | D | TAHC
60315465 | 60315465 | 5902276889516 | 609.26 | CV 306GG DN65 63 30mm | CV 306GG DN65 63 30mm | 40 | D | TAHC
60315515 | 60315515 | 5902276893131 | 197.03 | CV 306GG DN15 4 | CV 306GG DN15 4 | 40 | D | TAHC
60330115 | 60330115 | 5902276890178 | 209.71 | CV 316 RGA, DN15, Kvs 0,63 | CV 316 RGA DN15 Kvs 063 | 40 | D | TAHC
60330120 | 60330120 | 5902276889523 | 215.23 | CV 316 RGA, DN20, Kvs 5 | CV 316 RGA DN20 Kvs 5 | 40 | D | TAHC
60330125 | 60330125 | 5902276889530 | 256.65 | CV 316 RGA, DN25, Kvs 8 | CV 316 RGA DN25 Kvs 8 | 40 | D | TAHC
60330215 | 60330215 | 5902276890185 | 209.71 | CV 316 RGA, DN15, Kvs 1,25 | CV 316 RGA DN15 Kvs 125 | 40 | D | TAHC
60330220 | 60330220 | 5902276888212 | 215.23 | CV 316 RGA, DN20, Kvs 6,3 | CV 316 RGA DN20 Kvs 63 | 40 | D | TAHC
60330225 | 60330225 | 5902276889547 | 256.65 | CV 316 RGA, DN25, Kvs 10 | CV 316 RGA DN25 Kvs 10 | 40 | D | TAHC
60330315 | 60330315 | 5902276889554 | 209.71 | CV 316 RGA, DN15, Kvs 1,6 | CV 316 RGA DN15 Kvs 16 | 40 | D | TAHC
60330415 | 60330415 | 5902276889561 | 209.71 | CV 316 RGA, DN15, Kvs 2,5 | CV 316 RGA DN15 Kvs 25 | 40 | D | TAHC
60330515 | 60330515 | 5902276890192 | 209.71 | CV 316 RGA, DN15, Kvs 4 | CV 316 RGA DN15 Kvs 4 | 40 | D | TAHC
60333132 | 60333132 | 5902276888229 | 307.7 | CV 316 RGA DN32, Kvs 12,5 | CV 316 RGA DN32 Kvs 125 | 40 | D | TAHC
60333140 | 60333140 | 5902276889578 | 383.54 | CV 316 RGA DN40, Kvs 20 | CV 316 RGA DN40 Kvs 20 | 40 | D | TAHC
60333150 | 60333150 | 5902276889585 | 524.36 | CV 316 RGA DN50, Kvs 31,5 | CV 316 RGA DN50 Kvs 315 | 40 | D | TAHC
60333232 | 60333232 | 5902276889592 | 307.7 | CV 316 RGA DN32, Kvs 16 | CV 316 RGA DN32 Kvs 16 | 40 | D | TAHC
60333240 | 60333240 | 5902276889608 | 383.54 | CV 316 RGA DN40, Kvs 25 | CV 316 RGA DN40 Kvs 25 | 40 | D | TAHC
60333250 | 60333250 | 5902276884047 | 524.36 | CV 316 RGA DN50, Kvs 40 | CV 316 RGA DN50 Kvs 40 | 40 | D | TAHC
60334132 | 60334132 | 5902276890277 | 641.55 | CV 316RGA-TW DN32 12,5 | CV 316RGA-TW DN32 125 | 40 | D | TAHC
60334225 | 60334225 | 5902276890284 | 499.48 | CV 316RGA-TW DN25 10 | CV 316RGA-TW DN25 10 | 40 | D | TAHC
60334232 | 60334232 | 5902276890291 | 641.55 | CV 316RGA-TW DN32 16 | CV 316RGA-TW DN32 16 | 40 | D | TAHC
60334240 | 60334240 | 5902276890307 | 785.09 | CV 316RGA-TW DN40 25 | CV 316RGA-TW DN40 25 | 40 | D | TAHC
60334250 | 60334250 | 5902276890314 | 1026.49 | CV 316RGA-TW DN50 40 | CV 316RGA-TW DN50 40 | 40 | D | TAHC
60335115 | 60335115 | 5902276890321 | 222.79 | CV 316 GG DN15 0,63 | CV 316 GG DN15 063 | 40 | D | TAHC
60335120 | 60335120 | 5902276890338 | 239.24 | CV 316 GG DN20 5 | CV 316 GG DN20 5 | 40 | D | TAHC
60335125 | 60335125 | 5902276890345 | 249.14 | CV 316 GG DN25 8 | CV 316 GG DN25 8 | 40 | D | TAHC
60335132 | 60335132 | 5902276890352 | 290.52 | CV 316 GG DN32 12,5 | CV 316 GG DN32 125 | 40 | D | TAHC
60335140 | 60335140 | 5902276890369 | 312.94 | CV 316 GG DN40 20 | CV 316 GG DN40 20 | 40 | D | TAHC
60335150 | 60335150 | 5902276890376 | 358.36 | CV 316 GG DN50 31,5 | CV 316 GG DN50 315 | 40 | D | TAHC
60335165 | 60335165 | 5902276889615 | 648.21 | CV 316 GG DN65 50 | CV 316 GG DN65 50 | 40 | D | TAHC
60335180 | 60335180 | 5902276889622 | 826.96 | CV 316GG DN80 80 | CV 316GG DN80 80 | 40 | D | TAHC
60335190 | 60335190 | 5902276889639 | 1033.9 | CV 316GG DN100 125 | CV 316GG DN100 125 | 40 | D | TAHC
60335215 | 60335215 | 5902276890383 | 222.79 | CV 316 GG DN15 1,25 | CV 316 GG DN15 125 | 40 | D | TAHC
60335220 | 60335220 | 5902276890390 | 239.24 | CV 316 GG DN20 6 ,3 | CV 316 GG DN20 6 3 | 40 | D | TAHC
60335225 | 60335225 | 5902276890406 | 249.14 | CV 316 GG DN25 10 | CV 316 GG DN25 10 | 40 | D | TAHC
60335232 | 60335232 | 5902276890413 | 290.52 | CV 316 GG DN32 16 | CV 316 GG DN32 16 | 40 | D | TAHC
60335240 | 60335240 | 5902276890420 | 312.94 | CV 316 GG DN40 25 | CV 316 GG DN40 25 | 40 | D | TAHC
60335250 | 60335250 | 5902276890437 | 358.36 | CV 316 GG DN50 40 | CV 316 GG DN50 40 | 40 | D | TAHC
60335265 | 60335265 | 5902276889646 | 648.21 | CV 316 GG DN65 63 | CV 316 GG DN65 63 | 40 | D | TAHC
60335280 | 60335280 | 5902276890444 | 826.96 | CV 316GG DN80 100 | CV 316GG DN80 100 | 40 | D | TAHC
60335290 | 60335290 | 5902276890451 | 1033.9 | CV 316GG DN100 160 | CV 316GG DN100 160 | 40 | D | TAHC
60335315 | 60335315 | 5902276890468 | 222.79 | CV 316 GG DN15 1,6 | CV 316 GG DN15 16 | 40 | D | TAHC
60335365 | 60335365 | 5902276890475 | 648.21 | CV 316 GG DN65 50 30mm | CV 316 GG DN65 50 30mm | 40 | D | TAHC
60335392 | 60335392 | 5902276890482 | 3093.26 | CV 316GG DN150 315 | CV 316GG DN150 315 | 40 | D | TAHC
60335393 | 60335393 |  | 13790.07 | CV 316GG DN200 Kvs500 | CV 316GG DN200 Kvs500 | 40 | D | TAHC
60335415 | 60335415 | 5902276890499 | 222.79 | CV 316 GG DN15 2,5 | CV 316 GG DN15 25 | 40 | D | TAHC
60335465 | 60335465 | 5902276890505 | 648.21 | CV 316 GG DN65 63 30mm | CV 316 GG DN65 63 30mm | 40 | D | TAHC
60335491 | 60335491 | 5902276890512 | 2615.9 | CV 316GG DN125 250 | CV 316GG DN125 250 | 40 | D | TAHC
60335515 | 60335515 | 5902276890529 | 222.79 | CV 316 GG DN15 4 | CV 316 GG DN15 4 | 40 | D | TAHC
60336191 | 60336191 | 5902276890604 | 6995.82 | CV 316 DN125 125 k MC | CV 316 DN125 125 k MC | 40 | D | TAHC
60336192 | 60336192 | 5902276890611 | 9352.26 | CV 316 DN150 200 k MC | CV 316 DN150 200 k MC | 40 | D | TAHC
60336193 | 60336193 | 5902276890628 | 18488.62 | CV 316 DN200 315 k MC | CV 316 DN200 315 k MC | 40 | D | TAHC
60336194 | 60336194 | 5902276890635 | 23842.28 | CV 316 DN250 400 k MC | CV 316 DN250 400 k MC | 40 | D | TAHC
60336195 | 60336195 | 5902276890642 | 33004.65 | CV 316 DN300 630 k MC | CV 316 DN300 630 k MC | 40 | D | TAHC
60336291 | 60336291 | 5902276890703 | 6960.27 | CV 316 DN125 160 k MC | CV 316 DN125 160 k MC | 40 | D | TAHC
60336292 | 60336292 | 5902276890710 | 9352.26 | CV 316 DN150 250 k MC | CV 316 DN150 250 k MC | 40 | D | TAHC
60336293 | 60336293 | 5902276890727 | 18488.62 | CV 316 DN200 400 k MC | CV 316 DN200 400 k MC | 40 | D | TAHC
60336294 | 60336294 | 5902276890734 | 23842.28 | CV 316 DN250 500 k MC | CV 316 DN250 500 k MC | 40 | D | TAHC
60336295 | 60336295 | 5902276890741 | 33004.65 | CV 316 DN300 800 k MC | CV 316 DN300 800 k MC | 40 | D | TAHC
60336391 | 60336391 | 5902276890826 | 6630.4 | CV 316 DN125 200 k MC | CV 316 DN125 200 k MC | 40 | D | TAHC
60336392 | 60336392 | 5902276890833 | 8986.87 | CV 316 DN150 315 k MC | CV 316 DN150 315 k MC | 40 | D | TAHC
60336393 | 60336393 | 5902276890840 | 18085.15 | CV 316 DN200 500 k MC | CV 316 DN200 500 k MC | 40 | D | TAHC
60336394 | 60336394 | 5902276891397 | 23842.28 | CV 316 DN250 630 k MC | CV 316 DN250 630 k MC | 40 | D | TAHC
60336395 | 60336395 | 5902276890857 | 33004.65 | CV 316 DN300 1000 k MC | CV 316 DN300 1000 k MC | 40 | D | TAHC
60336491 | 60336491 | 5902276890932 | 6630.4 | CV 316 DN125 250 k MC | CV 316 DN125 250 k MC | 40 | D | TAHC
60336492 | 60336492 | 5902276890949 | 8986.87 | CV 316 DN150 400 k MC | CV 316 DN150 400 k MC | 40 | D | TAHC
60336493 | 60336493 | 5902276890956 | 18085.15 | CV 316 DN200 630 k MC | CV 316 DN200 630 k MC | 40 | D | TAHC
60336494 | 60336494 | 5902276890963 | 23842.28 | CV 316 DN250 800 k MC | CV 316 DN250 800 k MC | 40 | D | TAHC
60336495 | 60336495 | 5902276890970 | 33004.65 | CV 316 DN300 1250 k MC | CV 316 DN300 1250 k MC | 40 | D | TAHC
60336994 | 60336994 | 5902276891007 | 23842.28 | CV 316 DN250 kvs 1000 | CV 316 DN250 kvs 1000 | 40 | D | TAHC
60346115 | 60346115 | 5902276891403 | 1473.67 | CV R325 DN15 2,5 PN16-40 | CV R325 DN15 25 PN16-40 | 40 | D | TAHC
60346120 | 60346120 | 5902276891410 | 1841.54 | CV R325 DN20 2,5 PN16-40 | CV 325 DN20 25 PN16-40 | 40 | D | TAHC
60346125 | 60346125 | 5902276891427 | 1936.49 | CV R325 DN25 5 PN16-40 | CV R325 DN25 5 PN16-40 | 40 | D | TAHC
60346132 | 60346132 | 5902276891434 | 2036.05 | CV R325 DN32 8 PN16-40 | CV R325 DN32 8 PN16-40 | 40 | D | TAHC
60346140 | 60346140 | 5902276891441 | 2121.54 | CV R325 DN40 12,5 PN16-40 | CV R325 DN40 125 PN16-40 | 40 | D | TAHC
60346150 | 60346150 | 5902276891458 | 2199.83 | CV R325 DN50 20 PN16-40 | CV R325 DN50 20 PN16-40 | 40 | D | TAHC
60346165 | 60346165 | 5902276891465 | 3047.02 | CV R325 DN65 31,5 PN25-40 | CV R325 DN65 315 PN25-40 | 40 | D | TAHC
60346180 | 60346180 | 5902276891472 | 3780.2 | CV R325 DN80 50 PN16-40 | CV R325 DN80 50 PN16-40 | 40 | D | TAHC
60346190 | 60346190 | 5902276891489 | 5161.42 | CV R325 DN100 80 PN25-40 | CV R325 DN100 80 PN25-40 | 40 | D | TAHC
60346191 | 60346191 | 5902276891496 | 7622.32 | CV R325 DN125 125 PN25-40 k MC | CV R325 DN125 125 PN25-40 k MC | 40 | D | TAHC
60346192 | 60346192 | 5902276891502 | 10173.34 | CV R325 DN150 200 PN25 k MC | CV 325 DN150 200 PN25 k MC | 40 | D | TAHC
60346193 | 60346193 | 5902276891519 | 19376.14 | CV R325 DN200 315 PN16 k MC | CV 325 DN200 315 PN16 k MC | 40 | D | TAHC
60346215 | 60346215 | 5902276891533 | 1473.67 | CV R325 DN15 4 PN16-40 | CV R325 DN15 4 PN16-40 | 40 | D | TAHC
60346220 | 60346220 | 5902276891540 | 1841.54 | CV R325 DN20 4 PN16-40 | CV R325 DN20 4 PN16-40 | 40 | D | TAHC
60346225 | 60346225 | 5902276805738 | 1936.49 | CV 325 DN25 kvs 6.3, PN 16-40 | CV 325 DN25 kvs 6.3 PN16-40 | 40 | D | TAHC
60346232 | 60346232 | 5902276891557 | 2036.05 | CV R325 DN32 10 PN16-40 | CV 325 DN32 10 PN16-40 | 40 | D | TAHC
60346240 | 60346240 | 5902276891564 | 2121.54 | CV R325 DN40 16 PN16-40 | CV R325 DN40 16 PN16-40 | 40 | D | TAHC
60346250 | 60346250 | 5902276891571 | 2199.83 | CV R325 DN50 25 PN16-40 | CV R325 DN50 25 PN16-40 | 40 | D | TAHC
60346265 | 60346265 | 5902276891588 | 3047.02 | CV R325 DN65 40 PN25-40 | CV R325 DN65 40 PN25-40 | 40 | D | TAHC
60346280 | 60346280 | 5902276891595 | 3780.2 | CV R325 DN80 63 PN16-40 | CV 325 DN80 63 PN16-40 | 40 | D | TAHC
60346290 | 60346290 | 5902276891601 | 5161.42 | CV R325 DN100 100 PN25-40 | CV 325 DN100 100 PN25-40 | 40 | D | TAHC
60346291 | 60346291 | 5902276891618 | 7622.32 | CV R325 DN125 160 PN25-40 k MC | CV R325 DN125 160 PN25-40 k MC | 40 | D | TAHC
60346292 | 60346292 | 5902276891625 | 10173.34 | CV R325 DN150 250 PN25 k MC | CV 325 DN150 250 PN25 k MC | 40 | D | TAHC
60346293 | 60346293 | 5902276891632 | 19376.14 | CV R325 DN200 400 PN16 k MC | CV 325 DN200 400 PN16 k MC | 40 | D | TAHC
60346320 | 60346320 | 5902276891656 | 1625.58 | CV R325 DN20 5 PN16-40 | CV R325 DN20 5 PN16-40 | 40 | D | TAHC
60346325 | 60346325 |  | 1936.49 | CV R325 DN25 8 PN16-40 | CV 325 DN25 8 PN16-40 | 40 | D | TAHC
60346332 | 60346332 | 5902276891663 | 1803.51 | CV R325 DN32 12,5 PN16-40 | CV R325 DN32 125 PN16-40 | 40 | D | TAHC
60346340 | 60346340 | 5902276891694 | 1874.68 | CV R325 DN40 20 PN16-40 | CV 325 DN40 20 PN16-40 | 40 | D | TAHC
60346350 | 60346350 | 5902276891700 | 1934.13 | CV R325 DN50 31,5 PN16-40 | CV 325 DN50 315 PN16-40 | 40 | D | TAHC
60346365 | 60346365 | 5902276891717 | 2745.67 | CV R325 DN65 50 PN25-40 | CV R325 DN65 50 PN25-40 | 40 | D | TAHC
60346380 | 60346380 | 5902276891724 | 3450.42 | CV R325 DN80 80 PN16-40 | CV 325 DN80 80 PN16-40 | 40 | D | TAHC
60346390 | 60346390 | 5902276891731 | 4831.62 | CV R325 DN100 125 PN25-40 | CV 325 DN100 125 PN25-40 | 40 | D | TAHC
60346391 | 60346391 | 5902276891748 | 7256.86 | CV R325 DN125 200 PN25-40 k MC | CV R325 DN125 200 PN25-40 k MC | 40 | D | TAHC
60346392 | 60346392 | 5902276891755 | 9807.93 | CV R325 DN150 315 PN25 k MC | CV 325 DN150 315 PN25 k MC | 40 | D | TAHC
60346393 | 60346393 | 5902276891762 | 18972.74 | CV R325 DN200 500 PN16 k MC | CV 325 DN200 500 PN16 k MC | 40 | D | TAHC
60346420 | 60346420 | 5902276891786 | 1625.58 | CV R325 DN20 6,3 PN16-40 | CV R325 DN20 63 PN16-40 | 40 | D | TAHC
60346425 | 60346425 | 5902276891793 | 1720.46 | CV R325 DN25 10 PN16-40 | CV 325 DN25 10 PN16-40 | 40 | D | TAHC
60346432 | 60346432 | 5902276891809 | 1803.51 | CV R325 DN32 16 PN16-40 | CV R325 DN32 16 PN16-40 | 40 | D | TAHC
60346440 | 60346440 | 5902276891816 | 1874.68 | CV R325 DN40 25 PN16-40 | CV 325 DN40 25 PN16-40 | 40 | D | TAHC
60346450 | 60346450 | 5902276891823 | 1934.13 | CV R325 DN50 40 PN16-40 | CV 325 DN50 40 PN16-40 | 40 | D | TAHC
60346465 | 60346465 | 5902276891830 | 2745.67 | CV R325 DN65 63 PN25-40 | CV 325 DN65 63 PN25-40 | 40 | D | TAHC
60346480 | 60346480 | 5902276891847 | 3450.42 | CV R325 DN80 100 PN16-40 | CV 325 DN80 100 PN16-40 | 40 | D | TAHC
60346490 | 60346490 | 5902276891854 | 4831.62 | CV R325 DN100 160 PN25-40 | CV 325 DN100 160 PN25-40 | 40 | D | TAHC
60346491 | 60346491 |  | 7256.86 | CV R325 DN125 250 PN25-40 k MC | CV 325 DN125 250 PN25-40 k MC | 40 | D | TAHC
60346492 | 60346492 | 5902276891878 | 9807.93 | CV R325 DN150 400 PN25 k MC | CV 325 DN150 400 PN25 k MC | 40 | D | TAHC
60346493 | 60346493 | 5902276891885 | 18972.74 | CV R325 DN200 630 PN16 k MC | CV R325 DN200 630 PN16 k MC | 40 | D | TAHC
60346565 | 60346565 | 5902276891908 | 3047.02 | CV R325 DN65 31,5 PN16 | CV 325 DN65 315 PN16 | 40 | D | TAHC
60346590 | 60346590 | 5902276891915 | 5161.42 | CV R325 DN100 80 PN16 | CV R325 DN100 80 PN16 | 40 | D | TAHC
60346591 | 60346591 |  | 8671.17 | CV R325 DN125 125 PN25-40 k M300 | CV 325 DN125 125 PN25-40 | 40 | D | TAHC
60346592 | 60346592 |  | 11224.66 | CV R325 DN150 200 PN25 k M300 | CV 325 DN150 200 PN25 k M300 | 40 | D | TAHC
60346665 | 60346665 | 5902276891922 | 3047.02 | CV R325 DN65 40 PN16 | CV R325 DN65 40 PN16 | 40 | D | TAHC
60346690 | 60346690 | 5902276891939 | 5161.42 | CV R325 DN100 100 PN16 | CV 325 DN100 100 PN16 | 40 | D | TAHC
60346691 | 60346691 |  | 8671.17 | CV R325 DN125 160 PN25-40 k M300 | CV 325 DN125 160 PN25-40 | 40 | D | TAHC
60346692 | 60346692 |  | 11224.66 | CV R325 DN150 250 PN25 k M300 | CV 325 DN150 250 PN25 k M300 | 40 | D | TAHC
60346765 | 60346765 | 5902276891946 | 2745.67 | CV R325 DN65 50 PN16 | CV R325 DN65 50 PN16 | 40 | D | TAHC
60346790 | 60346790 | 5902276891953 | 4831.62 | CV R325 DN100 125 PN16 | CV R325 DN100 125 PN16 | 40 | D | TAHC
60346791 | 60346791 | 5902276891960 | 8305.81 | CV R325 DN125 200 PN25-40 k M300 | CV R325 DN125 200 PN25-40 | 40 | D | TAHC
60346792 | 60346792 |  | 10859.18 | CV R325 DN150 315 PN25 k M300 | CV 325 DN150 315 PN25 k M300 | 40 | D | TAHC
60346865 | 60346865 | 5902276891977 | 2745.67 | CV R325 DN65 63 PN16 | CV R325 DN65 63 PN16 | 40 | D | TAHC
60346890 | 60346890 | 5902276891984 | 4831.62 | CV R325 DN100 160 PN16 | CV 325 DN100 160 PN16 | 40 | D | TAHC
60346891 | 60346891 |  | 8305.81 | CV R325 DN125 250 PN25-40 k M300 | CV 325 DN125 250 PN25-40 | 40 | D | TAHC
60346892 | 60346892 | 5902276891991 | 10859.18 | CV R325 DN150 400 PN25 k M300 | CV R325 DN150 400 PN25 k M300 | 40 | D | TAHC
60358115 | 60358115 | 5902276892004 | 1637.42 | CV 340S DN15 2,5 | CV 340S DN15 25 | 40 | D | TAHC
60358120 | 60358120 | 5902276892011 | 2040.86 | CV 340S DN20 2,5 | CV 340S DN20 25 | 40 | D | TAHC
60358125 | 60358125 | 5902276892028 | 2206.92 | CV 340S DN25 5 | CV 340S DN25 5 | 40 | D | TAHC
60358132 | 60358132 | 5902276892035 | 2719.56 | CV 340S DN32 8 | CV 340S DN32 8 | 40 | D | TAHC
60358140 | 60358140 | 5902276892042 | 2945.01 | CV 340S DN40 12,5 | CV 340S DN40 125 | 40 | D | TAHC
60358150 | 60358150 | 5902276892059 | 3175.18 | CV 340S DN50 20 | CV 340S DN50 20 | 40 | D | TAHC
60358165 | 60358165 | 5902276892066 | 4589.55 | CV 340S DN65 31,5 | CV 340S DN65 315 | 40 | D | TAHC
60358180 | 60358180 | 5902276892073 | 6006.27 | CV 340S DN80 50 | CV 340S DN80 50 | 40 | D | TAHC
60358190 | 60358190 | 5902276892080 | 8030.43 | CV 340S DN100 80 | CV 340S DN100 80 | 40 | D | TAHC
60358191 | 60358191 | 5902276892097 | 11022.98 | CV 340S DN125 125 k MC | CV 340S DN125 125 k MC | 40 | D | TAHC
60358192 | 60358192 | 5902276892103 | 15168.68 | CV 340S DN150 200 k MC | CV 340S DN150 200 k MC | 40 | D | TAHC
60358193 | 60358193 | 5902276892110 | 25814.26 | CV 340S DN200 315 k MC | CV 340S DN200 315 k MC | 40 | D | TAHC
60358194 | 60358194 | 5902276892127 | 40517.87 | CV 340S DN250 400 k MC | CV 340S DN250 400 k MC | 40 | D | TAHC
60358195 | 60358195 | 5902276892134 | 52091.3 | CV 340S DN300 630 k MC | CV 340S DN300 630 k MC | 40 | D | TAHC
60358215 | 60358215 | 5902276892141 | 1637.42 | CV 340S DN15 4 | CV 340S DN15 4 | 40 | D | TAHC
60358220 | 60358220 | 5902276892158 | 2040.86 | CV 340S DN20 4 | CV 340S DN20 4 | 40 | D | TAHC
60358225 | 60358225 |  | 2206.92 | CV 340S DN25 kvs 6,3, PN 40 | CV 340S DN25 kvs 63 PN40 | 40 | D | TAHC
60358232 | 60358232 | 5902276892165 | 2719.56 | CV 340S DN32 10 | CV 340S DN32 10 | 40 | D | TAHC
60358240 | 60358240 | 5902276892172 | 2945.01 | CV 340S DN40 16 | CV 340S DN40 16 | 40 | D | TAHC
60358250 | 60358250 | 5902276892189 | 3175.18 | CV 340S DN50 25 | CV 340S DN50 25 | 40 | D | TAHC
60358265 | 60358265 | 5902276892196 | 4589.55 | CV 340S DN65 40 | CV 340S DN65 40 | 40 | D | TAHC
60358280 | 60358280 | 5902276892202 | 6006.27 | CV 340S DN80 63 | CV 340S DN80 63 | 40 | D | TAHC
60358290 | 60358290 | 5902276892219 | 8030.43 | CV 340S DN100 100 | CV 340S DN100 100 | 40 | D | TAHC
60358291 | 60358291 | 5902276892226 | 11022.98 | CV 340S DN125 160 k MC | CV 340S DN125 160 k MC | 40 | D | TAHC
60358292 | 60358292 | 5902276892233 | 15168.68 | CV 340S DN150 250 k MC | CV 340S DN150 250 k MC | 40 | D | TAHC
60358293 | 60358293 | 5902276892240 | 25814.26 | CV 340S DN200 400 k MC | CV 340S DN200 400 k MC | 40 | D | TAHC
60358294 | 60358294 | 5902276892257 | 40517.87 | CV 340S DN250 500 k MC | CV 340S DN250 500 k MC | 40 | D | TAHC
60358295 | 60358295 | 5902276892264 | 52091.3 | CV 340S DN300 800 k MC | CV 340S DN300 800 k MC | 40 | D | TAHC
60358320 | 60358320 | 5902276892271 | 1824.91 | CV 340S DN20 5 | CV 340S DN20 5 | 40 | D | TAHC
60358325 | 60358325 |  | 2206.92 | CV 340S DN25 8 | CV 340S DN25 8 | 40 | D | TAHC
60358332 | 60358332 | 5902276892288 | 2486.96 | CV 340S DN32 12,5 | CV 340S DN32 125 | 40 | D | TAHC
60358340 | 60358340 | 5902276892318 | 2698.18 | CV 340S DN40 20 | CV 340S DN40 20 | 40 | D | TAHC
60358350 | 60358350 | 5902276892325 | 2909.37 | CV 340S DN50 31,5 | CV 340S DN50 315 | 40 | D | TAHC
60358365 | 60358365 | 5902276892332 | 4288.11 | CV 340S DN65 50 | CV 340S DN65 50 | 40 | D | TAHC
60358380 | 60358380 | 5902276892349 | 5676.38 | CV 340S DN80 80 | CV 340S DN80 80 | 40 | D | TAHC
60358390 | 60358390 | 5902276892356 | 7700.62 | CV 340S DN100 125 | CV 340S DN100 125 | 40 | D | TAHC
60358391 | 60358391 | 5902276892363 | 10657.48 | CV 340S DN125 200 k MC | CV 340S DN125 200 k MC | 40 | D | TAHC
60358392 | 60358392 | 5902276892370 | 14803.24 | CV 340S DN150 315 k MC | CV 340S DN150 315 k MC | 40 | D | TAHC
60358393 | 60358393 | 5902276892387 | 25410.84 | CV 340S DN200 500 k MC | CV 340S DN200 500 k MC | 40 | D | TAHC
60358394 | 60358394 | 5902276892394 | 40517.87 | CV 340S DN250 630 k MC | CV 340S DN250 630 k MC | 40 | D | TAHC
60358395 | 60358395 | 5902276892400 | 52091.3 | CV 340S DN300 1000 k MC | CV 340S DN300 1000 k MC | 40 | D | TAHC
60358420 | 60358420 | 5902276892417 | 1824.91 | CV 340S DN20 6,3 | CV 340S DN20 63 | 40 | D | TAHC
60358425 | 60358425 | 5902276892424 | 1990.9 | CV 340S DN25 10 | CV 340S DN25 10 | 40 | D | TAHC
60358432 | 60358432 | 5902276892431 | 2486.96 | CV 340S DN32 16 | CV 340S DN32 16 | 40 | D | TAHC
60358440 | 60358440 | 5902276892448 | 2698.18 | CV 340S DN40 25 | CV 340S DN40 25 | 40 | D | TAHC
60358450 | 60358450 | 5902276892455 | 2909.37 | CV 340S DN50 40 | CV 340S DN50 40 | 40 | D | TAHC
60358465 | 60358465 | 5902276892462 | 4288.11 | CV 340S DN65 63 | CV 340S DN65 63 | 40 | D | TAHC
60358480 | 60358480 | 5902276892479 | 5676.38 | CV 340S DN80 100 | CV 340S DN80 100 | 40 | D | TAHC
60358490 | 60358490 | 5902276892486 | 7700.62 | CV 340S DN100 160 | CV 340S DN100 160 | 40 | D | TAHC
60358491 | 60358491 | 5902276892493 | 10657.48 | CV 340S DN125 250 k MC | CV 340S DN125 250 k MC | 40 | D | TAHC
60358492 | 60358492 | 5902276892509 | 14803.24 | CV 340S DN150 400 k MC | CV 340S DN150 400 k MC | 40 | D | TAHC
60358493 | 60358493 | 5902276892516 | 25410.84 | CV 340S DN200 630 k MC | CV 340S DN200 630 k MC | 40 | D | TAHC
60358494 | 60358494 | 5902276892523 | 40517.87 | CV 340S DN250 800 k MC | CV 340S DN250 800 k MC | 40 | D | TAHC
60358495 | 60358495 | 5902276892530 | 52091.3 | CV 340S DN300 1250 k MC | CV 340S DN300 1250 k MC | 40 | D | TAHC
60358994 | 60358994 | 5902276892547 | 40517.87 | CV 340S DN250 kvs 1000 | CV 340S DN250 kvs 1000 | 40 | D | TAHC
60359115 | 60359115 | 5902276892554 | 3217.86 | CV 340E DN15 2,5 | CV 340E DN15 25 | 40 | D | TAHC
60359120 | 60359120 | 5902276892561 | 3785.08 | CV 340E DN20 2,5 | CV 340E DN20 25 | 40 | D | TAHC
60359125 | 60359125 | 5902276892578 | 4138.7 | CV 340E DN25 5 | CV 340E DN25 5 | 40 | D | TAHC
60359132 | 60359132 | 5902276892585 | 4988.2 | CV 340E DN32 8 | CV 340E DN32 8 | 40 | D | TAHC
60359140 | 60359140 | 5902276892592 | 5261.06 | CV 340E DN40 12,5 | CV 340E DN40 125 | 40 | D | TAHC
60359150 | 60359150 | 5902276892608 | 5787.88 | CV 340E DN50 20 | CV 340E DN50 20 | 40 | D | TAHC
60359165 | 60359165 | 5902276892615 | 8471.89 | CV 340E DN65 31,5 | CV 340E DN65 315 | 40 | D | TAHC
60359180 | 60359180 | 5902276892622 | 12012.47 | CV 340E DN80 50 | CV 340E DN80 50 | 40 | D | TAHC
60359190 | 60359190 | 5902276892639 | 17218.96 | CV 340E DN100 80 | CV 340E DN100 80 | 40 | D | TAHC
60359191 | 60359191 | 5902276892646 | 23735.48 | CV 340E DN125 125 k MC | CV 340E DN125 125 k MC | 40 | D | TAHC
60359192 | 60359192 | 5902276892653 | 32817.24 | CV 340E DN150 200 k MC | CV 340E DN150 200 k MC | 40 | D | TAHC
60359193 | 60359193 | 5902276892660 | 64939.11 | CV 340E DN200 315 k MC | CV 340E DN200 315 k MC | 40 | D | TAHC
60359195 | 60359195 | 5902276892684 | 135561.71 | CV 340E DN300 630 k MC | CV 340E DN300 630 k MC | 40 | D | TAHC
60359215 | 60359215 | 5902276892691 | 3217.86 | CV 340E DN15 4 | CV 340E DN15 4 | 40 | D | TAHC
60359220 | 60359220 | 5902276892707 | 3785.08 | CV 340E DN20 4 | CV 340E DN20 4 | 40 | D | TAHC
60359225 | 60359225 |  | 3922.68 | CV340E DN25 kvs 6,3, PN 40 | CV340E DN25 kvs 63 PN40 | 40 | D | TAHC
60359232 | 60359232 | 5902276892714 | 4988.2 | CV 340E DN32 10 | CV 340E DN32 10 | 40 | D | TAHC
60359240 | 60359240 | 5902276892721 | 5261.06 | CV 340E DN40 16 | CV 340E DN40 16 | 40 | D | TAHC
60359250 | 60359250 | 5902276892738 | 5787.88 | CV 340E DN50 25 | CV 340E DN50 25 | 40 | D | TAHC
60359265 | 60359265 | 5902276892745 | 8471.89 | CV 340E DN65 40 | CV 340E DN65 40 | 40 | D | TAHC
60359280 | 60359280 | 5902276892752 | 12012.47 | CV 340E DN80 63 | CV 340E DN80 63 | 40 | D | TAHC
60359290 | 60359290 | 5902276892769 | 17218.96 | CV 340E DN100 100 | CV 340E DN100 100 | 40 | D | TAHC
60359291 | 60359291 | 5902276892776 | 23735.48 | CV 340E DN125 160 k MC | CV 340E DN125 160 k MC | 40 | D | TAHC
60359292 | 60359292 | 5902276892783 | 32817.24 | CV 340E DN150 250 k MC | CV 340E DN150 250 k MC | 40 | D | TAHC
60359293 | 60359293 | 5902276892790 | 64939.11 | CV 340E DN200 400 k MC | CV 340E DN200 400 k MC | 40 | D | TAHC
60359294 | 60359294 | 5902276892806 | 104085.28 | CV 340E DN250 500 k MC | CV 340E DN250 500 k MC | 40 | D | TAHC
60359295 | 60359295 | 5902276892813 | 135561.71 | CV 340E DN300 800 k MC | CV 340E DN300 800 k MC | 40 | D | TAHC
60359320 | 60359320 | 5902276892820 | 3569.12 | CV 340E DN20 5 | CV 340E DN20 5 | 40 | D | TAHC
60359325 | 60359325 | 5902276892837 | 3922.68 | CV 340E DN25 8 | CV 340E DN25 8 | 40 | D | TAHC
60359332 | 60359332 | 5902276892844 | 4755.57 | CV 340E DN32 12,5 | CV 340E DN32 125 | 40 | D | TAHC
60359340 | 60359340 | 5902276892851 | 5014.32 | CV 340E DN40 20 | CV 340E DN40 20 | 40 | D | TAHC
60359350 | 60359350 | 5902276892868 | 5522.18 | CV 340E DN50 31,5 | CV 340E DN50 315 | 40 | D | TAHC
60359365 | 60359365 | 5902276892875 | 8170.51 | CV 340E DN65 50 | CV 340E DN65 50 | 40 | D | TAHC
60359380 | 60359380 | 5902276892882 | 11682.59 | CV 340E DN80 80 | CV 340E DN80 80 | 40 | D | TAHC
60359390 | 60359390 | 5902276892899 | 16889.16 | CV 340E DN100 125 | CV 340E DN100 125 | 40 | D | TAHC
60359391 | 60359391 | 5902276892905 | 23369.97 | CV 340E DN125 200 k MC | CV 340E DN125 200 k MC | 40 | D | TAHC
60359392 | 60359392 | 5902276892912 | 32451.75 | CV 340E DN150 315 k MC | CV 340E DN150 315 k MC | 40 | D | TAHC
60359393 | 60359393 | 5902276892929 | 64535.69 | CV 340E DN200 500 k MC | CV 340E DN200 500 k MC | 40 | D | TAHC
60359394 | 60359394 | 5902276892936 | 104085.28 | CV 340E DN250 630 k MC | CV 340E DN250 630 k MC | 40 | D | TAHC
60359395 | 60359395 | 5902276892943 | 135561.71 | CV 340E DN300 1000 k MC | CV 340E DN300 1000 k MC | 40 | D | TAHC
60359420 | 60359420 | 5902276892950 | 3569.12 | CV 340E DN20 6,3 | CV 340E DN20 63 | 40 | D | TAHC
60359425 | 60359425 | 5902276892967 | 3922.68 | CV 340E DN25 10 | CV 340E DN25 10 | 40 | D | TAHC
60359432 | 60359432 | 5902276892974 | 4755.57 | CV 340E DN32 16 | CV 340E DN32 16 | 40 | D | TAHC
60359440 | 60359440 | 5902276892981 | 5014.32 | CV 340E DN40 25 | CV 340E DN40 25 | 40 | D | TAHC
60359450 | 60359450 | 5902276892998 | 5522.18 | CV 340E DN50 40 | CV 340E DN50 40 | 40 | D | TAHC
60359465 | 60359465 | 5902276893001 | 8170.51 | CV 340E DN65 63 | CV 340E DN65 63 | 40 | D | TAHC
60359480 | 60359480 | 5902276893018 | 11682.59 | CV 340E DN80 100 | CV 340E DN80 100 | 40 | D | TAHC
60359490 | 60359490 | 5902276893025 | 16889.16 | CV 340E DN100 160 | CV 340E DN100 160 | 40 | D | TAHC
60359491 | 60359491 | 5902276893032 | 23369.97 | CV 340E DN125 250 k MC | CV 340E DN125 250 k MC | 40 | D | TAHC
60359492 | 60359492 | 5902276893049 | 32451.75 | CV 340E DN150 400 k MC | CV 340E DN150 400 k MC | 40 | D | TAHC
60359493 | 60359493 | 5902276893056 | 64535.69 | CV 340E DN200 630 k MC | CV 340E DN200 630 k MC | 40 | D | TAHC
60359494 | 60359494 | 5902276893063 | 104085.28 | CV 340E DN250 800 k MC | CV 340E DN250 800 k MC | 40 | D | TAHC
60359495 | 60359495 | 5902276893070 | 135561.71 | CV 340E DN300 1250 k MC | CV 340E DN300 1250 k MC | 40 | D | TAHC
60359994 | 60359994 | 5902276893087 | 104085.28 | CV 340E DN250 kvs 1000, PN40 | CV 340E DN250 kvs 1000 PN40 | 40 | D | TAHC
60381115 | 60381115 | 5902276889653 | 109.75 | CV 316 MZ,DN15, kvs 0.25 | CV 316 MZDN15 kvs 0.25 | 40 | D | TAHC
60381120 | 60381120 | 5902276889660 | 129.55 | CV 316 MZ, DN20, kvs 4.0 | CV 316 MZ DN20 kvs 4.0 | 40 | D | TAHC
60381125 | 60381125 | 5902276889677 | 191.85 | CV 316 MZ, DN25, kvs 6.3 | CV 316 MZ DN25 kvs 6.3 | 40 | D | TAHC
60381215 | 60381215 | 5902276893094 | 109.75 | CV 316 MZ, DN15, kvs 0.4 | CV 316 MZ DN15 kvs 0.4 | 40 | D | TAHC
60381225 | 60381225 | 5902276889684 | 191.85 | CV 316 MZ, DN25, kvs 8.0 | CV 316 MZ DN25 kvs 8.0 | 40 | D | TAHC
60381315 | 60381315 | 5902276893100 | 109.75 | CV 316 MZ, DN15, kvs 0.63 | CV 316 MZ DN15 kvs 0.63 | 40 | D | TAHC
60381415 | 60381415 | 5902276889691 | 109.75 | CV 316 MZ, DN15, kvs 1.0 | CV 316 MZ DN15 kvs 1.0 | 40 | D | TAHC
60381515 | 60381515 | 5902276893117 | 109.75 | CV 316 MZ, DN15, kvs 1.6 | CV 316 MZ DN15 kvs 1.6 | 40 | D | TAHC
60381615 | 60381615 | 5902276889707 | 109.75 | CV 316 MZ, DN15, kvs 2.5 | CV 316 MZ DN15 kvs 2.5 | 40 | D | TAHC
61000001 | 61000001 | 5902276894282 | 2242.01 | TA MC1000/24 pohon 10kN 24VAC | TA MC1000/24VAC | 60 | D | TAHC
61000002 | 61000002 | 5902276894299 | 2366.19 | TA MC1000/230 pohon 10kN 230VAC | TA MC1000/230V | 60 | D | TAHC
61003001 | 61003001 | 5901688826133 | 3138.84 | TA MC1003/24 pohon 10kN 24VAC pro DN65-100 | TA MC1003/24VAC DN65-100 | 60 | D | TAHC
61003002 | 61003002 | 5901688826140 | 3312.63 | TA MC1003/230 pohon 10kN 230VAC pro DN65-100 | TA MC1003/230V DN65-100 | 60 | D | TAHC
61003011 | 61003011 | 5901688826157 | 3138.84 | TA MC1003/24 pohon 10kN 24VAC pro DN125-200 | TA MC1003/24VAC DN125-200 | 60 | D | TAHC
61003012 | 61003012 | 5901688826164 | 3312.63 | TA MC1003/230 pohon 10kN 230VAC pro DN125-200 | TA MC1003/230V DN125-200 | 60 | D | TAHC
61003021 | 61003021 | 5901688826171 | 3138.84 | TA MC1003/24 pohon 10kN 24VAC pro DN250 | TA MC1003/24VAC DN250 | 60 | D | TAHC
61003022 | 61003022 | 5901688826188 | 3312.63 | TA MC1003/230 pohon 10kN 230VAC pro DN250 | TA MC1003/230V DN250 | 60 | D | TAHC
61015001 | 61015001 | 5902276889714 | 219.61 | TA MC15/24, elektrický pohon 24V, volitelný, 0,15 kN | TA MC15/24 volitelný | 60 | D | TAHC
61015002 | 61015002 | 3831112527805 | 231.14 | TA MC15/230, elektrický pohon 230V, 3-bodový, 0,15 kN | TA MC15/230 3-bodový | 60 | D | TAHC
61015011 | 61015011 | 5902276889721 | 210.15 | TA MC15-C/24, elektrický pohon 24V, volitelný, 0,15 kN, M30x1.5 | TA MC15-C/24 M30x1.5 | 60 | D | TAHC
61015012 | 61015012 | 5902276889738 | 210.15 | TA MC15-C/230, elektrický pohon 230V, 3-bodový, 0,15 kN, M30x1.5 | TA MC15-C/230 M30x1.5 | 60 | D | TAHC
61050011 | 61050011 | 5902276889745 | 275.83 | TA MC50-C/24, elektrický pohon 24V, volitelný, 0,15 kN,včetně adaptéru | TA MC50-C/24 volitelný | 60 | D | TAHC
61050012 | 61050012 | 3831112527775 | 275.83 | TA MC50C-/230, elektrický pohon pro KTM512 DN15-50, 230V, 3-bodový, 0,15 kN, včetně adaptéru | TA MC50C-/230 3-bodový | 60 | D | TAHC
61055001 | 61055001 | 3831112527812 | 339.41 | TA MC55/24 motorický pohon, 24 VAC/DC, 3- bod, 600 N | TA MC55/24 VAC/DC 3-bod | 60 | D | TAHC
61055002 | 61055002 | 3831112506503 | 402.26 | TA MC55/230 motorický pohon, 230 VAC, 3- bod, 600 N | TA MC55/230V 3-bod | 60 | D | TAHC
61055003 | 61055003 | 3831112506510 | 339.41 | TA MC55Y motorický pohon, 24 VAC/DC, 0/2-10V, 600 N | TA MC55Y VAC/DC 0/2-10V | 60 | D | TAHC
61055004 | 61055004 | 5902276898686 | 342.73 | TA MC55Y motorický pohon, 24 VDC, 0/2-10V, 600 N | TA MC55Y VDC 0/2-10V | 60 | D | TAHC
61055302 | 61055302 | 5902276894329 | 476.98 | TA MC55/115 motorický pohon, 115 VAC, 3-bodový, 600 N | TA MC55/115 115 VAC 3-bod | 60 | D | TAHC
61055402 | 61055402 | 5902276804403 | 342.73 | TA MC55/24 motorický pohon, 24 VDC, 3-bodový, 600 N | TA MC55/24 VDC 3-bod | 60 | D | TAHC
61065001 | 61065001 | 5902276894336 | 409 | TA MC65/24 motorický pohon, 24 VAC/DC, 3- bod, 600 N | TA MC65/24 VAC/DC 3-bod | 60 | D | TAHC
61065002 | 61065002 | 5902276894343 | 440.11 | TA MC65/230 motorický pohon, 230 VAC, 3- bod, 600 N | TA MC65/230V 3-bod | 60 | D | TAHC
61065003 | 61065003 | 5902276889752 | 409 | TA MC65Y motorický pohon, 24 VAC/DC, 0/2-10V, 600 N | TA MC65Y VAC/DC 0/2-10V | 60 | D | TAHC
61065005 | 61065005 |  | 422.24 | TA MC65Y motorický pohon, 24 VDC, 0/2-10V, 600 N | TA MC65Y VDC 0/2-10V | 60 | D | TAHC
61065302 | 61065302 |  | 503.73 | TA MC65/115 motorický pohon, 115 VAC, 3-bodový, 600 N | TA MC65/115 VAC 3-bod | 60 | D | TAHC
61065402 | 61065402 |  | 409 | TA MC65/24 motorický pohon, 24 VDC, 3-bodový, 600 N | TA MC65/24 VDC 3-bod | 60 | D | TAHC
61100001 | 61100001 | 3831112511675 | 724.4 | TA MC100/24 motorický pohon, 24 VAC/DC, 3- bod nebo 0/2-10V, 1000 N | TA MC100/24 VAC/DC 3-b 0/2-10V | 60 | D | TAHC
61100002 | 61100002 | 3831112500235 | 776.27 | TA MC100/230 motorický pohon, 230 VAC, 3- bod nebo 0/2-10V, 1000 N | TA MC100/230V 3-bod 0/2-10V | 60 | D | TAHC
61100003 | 61100003 | 5902276804427 | 724.4 | Pohon TA-MC100/24 VDC, 3-bodový, 0(2)-10 V, 4(0)-20 mA | TA MC100/24VDC 3-b/V/mA | 60 | D | TAHC
61100101 | 61100101 | 3831112512122 | 1188.71 | TA MC 100FSE/24, vřeteno vytaženo, havarijní, 24 VAC, 3- bod nebo 0/2-10V, 1000 N | TA MC100FSE/24VAC havarijní | 60 | D | TAHC
61100102 | 61100102 | 3831112512139 | 1300.34 | TA MC 100FSE/230, vřeteno vytaženo, havarijní, 230 VAC, 3- bod, 1000 N | TA MC100FSE/230 havarijní | 60 | D | TAHC
61100201 | 61100201 | 3831112512146 | 1188.71 | TA MC 100FSR/24, vřeteno zataženo, havarijní, 24 VAC, 3- bod nebo 0/2-10V, 1000 N | TA MC100FSR/24VAC havarijní | 60 | D | TAHC
61100202 | 61100202 | 3831112512153 | 1300.34 | TA MC 100FSR/230, vřeteno zataženo, havarijní, 230 VAC, 3- bod, 1000 N | TA MC100FSR/230 havarijní | 60 | D | TAHC
61100302 | 61100302 | 5902276894350 | 857.69 | Pohon TA-MC100/115 VAC, 3-bodový, 0(2)-10 V, 4(0)-20 mA | TA MC100/115VAC 3-bod/V/mA | 60 | D | TAHC
61103001 | 61103001 | 5902276889769 | 925.22 | TA MC103/24 pohon 1kN 24VAC | TA MC103/24 1kNVAC | 60 | D | TAHC
61103002 | 61103002 | 5901688826249 | 983.22 | TA MC103/230 pohon 1kN 230VAC | TA MC103/230 1kNV | 60 | D | TAHC
61103101 | 61103101 | 5901688826485 | 1788.46 | TA MC 103 FSE/24, havarijní pohon pro CV 216-340 E, vřeteno vytaženo | TA MC103 FSE/24 hav.CV216-340E | 60 | D | TAHC
61103102 | 61103102 | 5901688826492 | 1846.64 | TA MC 103 FSE/230, havarijní pohon pro CV 216-340 E, vřeteno vytaženo | TAMC103 FSE/230 hav.CV216-340E | 60 | D | TAHC
61153011 | 61153011 | 5901688826287 | 3331.92 | TA MC1503/24 pohon 15kN 24VAC pro DN125-200 | TA MC1503/24VAC DN125-200 | 60 | D | TAHC
61153012 | 61153012 | 5901688826294 | 3505.77 | TA MC1503/230 pohon 15kN 230VAC pro DN125-200 | TA MC1503/230V DN125-200 | 60 | D | TAHC
61153021 | 61153021 | 5901688826300 | 3331.92 | TA MC1503/24 pohon 15kN 24VAC pro DN250-300 | TA MC1503/24VAC DN250-300 | 60 | D | TAHC
61153022 | 61153022 | 5901688826317 | 3505.77 | TA MC1503/230 pohon 15kN 230VAC pro DN250-300 | TA MC1503/230V DN250-300 | 60 | D | TAHC
61160001 | 61160001 | 3831112512160 | 978.57 | TA MC160/24 motorický pohon, 24 VAC/DC, 3- bod nebo 0/2-10V, 1600 N, 30 mm | TA MC160/24 VAC/DC 30mm | 60 | D | TAHC
61160002 | 61160002 | 3831112527829 | 1028.45 | TA MC160/230 motorický pohon, 230 VAC, 3- bod nebo 0/2-10V, 1600 N, 30 mm | TA MC160/230V 30mm | 60 | D | TAHC
61160302 | 61160302 | 5902276804434 | 1031.42 | Pohon TA-MC160/115 VAC, 3-bodový, 0(2)-10 V, 4(0)-20 mA | TA MC160/115VAC 3-bod/V/mA | 60 | D | TAHC
61160402 | 61160402 | 5902276804441 | 978.57 | Pohon TA-MC160/24 VDC, 3-bodový, 0(2)-10 V, 4(0)-20 mA, pro ventily DN65-100, zdvih 30 mm | TA MC160/24 VDC DN65-100 30mm | 60 | D | TAHC
61161001 | 61161001 | 5902276894367 | 801.71 | TA MC 161/24 motorický pohon, 24 VAC/DC, 3- bod nebo 0/2-10V, 1600 N, 20 mm | TA MC 161/24 VAC/DC 20mm | 60 | D | TAHC
61161002 | 61161002 | 5902276894374 | 844.4 | TA MC 161/230 motorický pohon, 230 VAC, 3- bod nebo 0/2-10V, 1600 N, 20 mm | TA MC 161/230V 20mm | 60 | D | TAHC
61163001 | 61163001 | 5901688826324 | 1160.95 | TA MC163/24 pohon 1,6kN 24VAC, motorický pohon, 24 VAC/DC, 3- bod nebo 0/2-10V, 1600 N, 30 mm | TA MC163/24VAC 30mm | 60 | D | TAHC
61163002 | 61163002 | 5901688826331 | 1220.77 | TA MC163/230 pohon 1,6kN 230VAC motorický pohon, 230 VAC, 3- bod nebo 0/2-10V, 1600 N, 30 mm | TA MC163/230V 30mm | 60 | D | TAHC
61250001 | 61250001 | 5902276894381 | 1255.49 | TA MC250/24 pohon 2,5kN 24VAC DN65-100 | TA MC250/24VAC DN65-100 | 60 | D | TAHC
61250002 | 61250002 | 5902276894398 | 1332.71 | TA MC250/230 pohon 2,5kN 230VAC DN65-100 | TA MC250/230V DN65-100 | 60 | D | TAHC
61250011 | 61250011 | 5902276894404 | 1255.49 | TA MC250/24 pohon 2,5kN 24VAC DN125-150 | TA MC250/24VAC DN125-150 | 60 | D | TAHC
61250012 | 61250012 | 5902276894411 | 1332.71 | TA MC250/230 pohon 2,5kN 230VAC DN125-150 | TA MC250/230V DN125-150 | 60 | D | TAHC
61250402 | 61250402 | 5902276804465 | 1634.68 | Pohon TA-MC250/24 VDC, 3-bodový, 0(2)-10 V, 4(0)-20 mA, pro ventily DN65-100, zdvih 30 mm | TA MC250/24 VDC DN65-100 30mm | 60 | D | TAHC
61250412 | 61250412 | 5902276804472 | 1634.68 | Pohon TA-MC250/24 VDC, 3-bodový, 0(2)-10 V, 4(0)-20 mA, pro ventily DN125-150, zdvih 50 mm | TA MC250/24 VDC DN125-150 50mm | 60 | D | TAHC
61253001 | 61253001 | 5901688826355 | 1724.94 | TA MC253/24 pohon 2,5kN 24VAC | TA MC253/24VAC | 60 | D | TAHC
61253002 | 61253002 | 5901688826362 | 1833.05 | TA MC253/230 pohon 2,5kN 230VAC | TA MC253/230V | 60 | D | TAHC
61253101 | 61253101 | 5901688826508 | 4463.21 | Havarijní pohon TA-MC253SE, 24 VAC, 3-bodový, 0(2)-10 V | Havarijní TA MC253SE 24VAC | 60 | D | TAHC
61253102 | 61253102 | 5901688826515 | 4608.98 | Havarijní pohon TA-MC253SE, 230 VAC, 3-bodový, 0(2)-10 V | Havarijní TA MC253SE 230V | 60 | D | TAHC
61400001 | 61400001 | 5902276894428 | 1400.47 | TA MC400/24-1 rychlý pohon, 4kN 24VAC pro ventily DN65-100 | TA MC400/24VAC DN65-100 | 60 | D | TAHC
61400002 | 61400002 | 5902276894435 | 1479.01 | TA MC400/230-1 rychlý pohon 4kN 230VAC pro ventilyDN65-100 | TA MC400/230V DN65-100 | 60 | D | TAHC
61400011 | 61400011 | 5901688826379 | 1400.47 | TA MC400/24-1 rychlý pohon 4kN 24VAC pro ventilyDN125-150 | TA MC400/24VAC DN125-150 | 60 | D | TAHC
61400012 | 61400012 | 5901688826386 | 1479.01 | TA MC400/230-1 rychlý pohon 4kN 230VAC pro ventily DN125-150 | TA MC400/230V DN125-150 | 60 | D | TAHC
61403001 | 61403001 | 5901688826393 | 1927.67 | TA MC403/24-1 vysokorychlostí pohon 4kN 24VAC pro DN15-100 | TA MC403/24VAC DN15-100 | 60 | D | TAHC
61403002 | 61403002 | 5901688826409 | 2037.81 | TA MC403/230-1 vysokorychlostí pohon 4kN 230VAC pro DN15-100 | TA MC403/230V DN15-100 | 60 | D | TAHC
61403011 | 61403011 | 5901688826416 | 1927.67 | TA MC403/24-1 vysokorychlostí pohon 4kN 24VAC pro DN125-150 | TA MC403/24VAC DN125-150 | 60 | D | TAHC
61403012 | 61403012 | 5901688826423 | 2037.81 | TA MC403/230-1 vysokorychlostí pohon 4kN 230VAC pro DN125-150 | TA MC403/230V DN125-150 | 60 | D | TAHC
61500001 | 61500001 | 5902276894442 | 1423.82 | TA MC500/24 pohon 5kN 24VAC DN65-100 | TA MC500/24VAC DN65-100 | 60 | D | TAHC
61500002 | 61500002 | 5902276894459 | 1502.51 | TA MC500/230 pohon 5kN 230VAC DN65-100 | TA MC500/230V DN65-100 | 60 | D | TAHC
61500011 | 61500011 | 5902276894466 | 1423.82 | TA MC500/24 pohon 5kN 24VAC DN125-150 | TA MC500/24VAC DN125-150 | 60 | D | TAHC
61500012 | 61500012 | 5902276894473 | 1502.51 | TA MC500/230 pohon 5kN 230VAC DN125-150 | TA MC500/230V DN125-150 | 60 | D | TAHC
61500402 | 61500402 | 5902276806063 | 1423.82 | Pohon TA-MC500/24 VDC, 3-bodový, 0(2)-10 V, 4(0)-20 mA, pro ventily DN65-100, zdvih 30 mm | TA-MC500/24 VDC DN65-100 30mm | 60 | D | TAHC
61500402 | 61500402 |  | 1423.82 | Pohon TA-MC500/24 VDC, 3-bodový, 0(2)-10 V, 4(0)-20 mA, pro ventily DN65-100, zdvih 30 mm | TA-MC500/24 VDC DN125-150 50mm | 60 | D | TAHC
61503001 | 61503001 | 5901688826430 | 1962.49 | TA MC503/24 pohon 5kN 24VAC pro DN15-100 | TA MC503/24VAC DN15-100 | 60 | D | TAHC
61503002 | 61503002 | 5901688826447 | 2061.01 | TA MC503/230 pohon 5kN 230VAC pro DN15-100 | TA MC503/230V DN15-100 | 60 | D | TAHC
61503011 | 61503011 | 5901688826454 | 1962.49 | TA MC503/24 pohon 5kN 24VAC pro DN125-150 | TA MC503/24VAC DN125-150 | 60 | D | TAHC
61503012 | 61503012 | 5901688826461 | 2060.88 | TA MC503/230 pohon 5kN 230VAC pro DN125-150 | TA MC503/230V DN125-150 | 60 | D | TAHC
65106001 | 65106001 | 5902276804502 | 193.14 | TA M106 pohon 6Nm 230VAC | TA M106 pohon 6Nm 230VAC | 65 | D | TAHC
65106002 | 65106002 | 5901688826478 | 285.63 | TA MC106Y pohon 6Nm 24VAC | TA MC106Y pohon 6Nm 24VAC | 60 | D | TAHC
65130001 | 65130001 | 5902276886683 | 409.93 | TA M130 pohon 35Nm 230VAC | TA M130 pohon 35Nm 230VAC | 65 | D | TAHC
65140001 | 65140001 | 5902276804519 | 892.71 | TA M140 pohon 50Nm 10s 230VAC | TA M140 pohon 50Nm 10s 230VAC | 65 | D | TAHC
65150003 | 65150003 |  | 721.57 | TA M150 II pohon 40Nm 70s 230VAC | TA M150 II 40Nm 70s 230VAC | 65 | D | TAHC
65180001 | 65180001 | 5902276804526 | 964.38 | TA M180 I pohon 80Nm 130s 230VAC | TA M180 I 80Nm 130s 230VAC | 65 | D | TAHC
65180003 | 65180003 |  | 964.38 | TA M180 II pohon 80Nm 70s 230VAC | TA M180 II 80Nm 70s 230VAC | 65 | D | TAHC
66006001 | 66006001 |  | 3419.55 | TA OA6 pohon 63Nm 6s 230V | TA OA6 pohon 63Nm 6s 230V | 70 | D | TAHC
66008001 | 66008001 |  | 3687.75 | TA OA8 pohon 80Nm 6s 230V | TA OA8 pohon 80Nm 6s 230V | 70 | D | TAHC
66008002 | 66008002 |  | 4425.75 | TA OAP8 pohon 80Nm 30s 230V | TA OAP8 pohon 80Nm 30s 230V | 70 | D | TAHC
66018001 | 66018001 |  | 4795.93 | TA AS18 pohon 180Nm 6s 230V | TA AS18 pohon 180Nm 6s 230V | 70 | D | TAHC
66025001 | 66025001 |  | 5474.71 | TA ASP25 pohon 250Nm 30s 230V | TA ASP25 pohon 250Nm 30s 230V | 70 | D | TAHC
66025002 | 66025002 |  | 5968.25 | TA ASP25 pohon 250Nm 60s 230V | TA ASP25 pohon 250Nm 60s 230V | 70 | D | TAHC
66050002 | 66050002 |  | 7386.68 | TA AS50 pohon 500Nm 60s 230V | TA AS50 pohon 500Nm 60s 230V | 70 | D | TAHC
67001106 | 67001106 |  | 11.93 | Plastová západka k pohonu M106 | Plastová západka k pohonu M106 | 60 | D | TAHC
67030135 | 67030135 |  | 60.71 | ACA30 napájecí napětí 24VAC | ACA30 napájecí napětí 24VAC | 75 | D | TAHC
67030150 | 67030150 |  | 60.71 | ACA30 napájecí napětí 24VAC | ACA30 napájecí napětí 24VAC | 75 | D | TAHC
67030180 | 67030180 |  | 115.93 | ACA30 napájecí napětí 24VAC | ACA30 napájecí napětí 24VAC | 75 | D | TAHC
67032125 | 67032125 |  | 100.74 | ACA 32 snímač pozic, bezpotenciálové, libovolně nastavitelné, 2 spínače (WE3/WE4) pro pohon M130 | ACA32 snímač pozic M130 | 75 | D | TAHC
67032135 | 67032135 |  | 100.74 | ACA32 koncový spinač bezpotenciální (2 spínače, volitelně nastavitelné) pro MC 135 | ACA32 koncový spínač MC 135 | 75 | D | TAHC
67032140 | 67032140 |  | 100.74 | ACA 32 snímač pozic, bezpotenciálové, libovolně nastavitelné, 2 spínače (WE3/WE4) pro pohon M140, M180 | ACA32 snímač pozic M140 a M180 | 75 | D | TAHC
67032150 | 67032150 |  | 100.74 | ACA32 koncový spinač bezpotenciální (2 spínače, volitelně nastavitelné) pro MC 150 | ACA32 koncový spínač MC 150 | 75 | D | TAHC
67032180 | 67032180 |  | 100.74 | ACA32 koncový spinač bezpotenciální (2 spínače, volitelně nastavitelné) pro MC 180 | ACA32 koncový spínač MC 180 | 75 | D | TAHC
67033125 | 67033125 | 5902276899652 | 111.73 | ACA 33 potenciometr s uchycením 200Ω (1Ω a 10Ω na vyžádání) 1,5VA pro pohon M130 | ACA33 potenciometr 200Ω M130 | 75 | D | TAHC
67033150 | 67033150 |  | 125.57 | ACA33 potenciometr pro snímání polohy, 200Ohm -1,10 kOhm, pro MC 150 | ACA33 pot. sním. polohy MC 150 | 75 | D | TAHC
67033180 | 67033180 |  | 125.57 | ACA33 potenciometr pro snímání polohy, 200Ohm -1,10 kOhm, pro MC 180 | ACA33 pot. sním. polohy MC 180 | 75 | D | TAHC
67038135 | 67038135 |  | 88.35 | ACA38 ohřívač 24,115, 230 VAC, 50/60Hz | ACA38 ohřívač 24115 230 VAC | 75 | D | TAHC
67038150 | 67038150 |  | 88.35 | ACA38 ohřívač 24,115, 230 VAC, 50/60Hz | ACA38 ohřívač 24115 230 VAC | 75 | D | TAHC
67038180 | 67038180 |  | 180.75 | ACA38 ohřívač 24,115, 230 VAC, 50/60Hz | ACA38 ohřívač 24115 230 VAC | 75 | D | TAHC
67071100 | 67071100 | 5902276894169 | 86.96 | ACA 71 snímače pozic, 2ks, pro MC100-163 | ACA 71 snímače pozic MC100-163 | 75 | D | TAHC
67071250 | 67071250 | 5901688826577 | 86.96 | ACA 71 snímače pozic, 2ks, pro MC250-1503 | ACA 71 snímač pozic MC250-1503 | 75 | D | TAHC
67072100 | 67072100 | 5902276894176 | 73.16 | ACA 72 krytí IP 65, pro MC100-163 | ACA 72 krytí IP 65 MC100-163 | 75 | D | TAHC
67072250 | 67072250 |  | 73.16 | ACA 72 krytí IP 65, pro MC250-1503 | ACA 72 krytí IP 65 MC250-1503 | 75 | D | TAHC
67076100 | 67076100 | 5902276894183 | 52.4 | ACA76 Výstupní signál: 0(4)-20 mA pro MC100-MC163 | ACA76 Výstup sig. mA MC100-163 | 75 | D | TAHC
67076250 | 67076250 | 5901688826553 | 52.4 | ACA76 Výstupní signál: 0(4)-20 mA pro MC250-MC1503 | ACA76 Výst. sig. mA MC250-1503 | 75 | D | TAHC
68001015 | 68001015 | 5901688826522 | 15.9 | Závitové připojovací šroubení pro CV 216/316 MZ, DN15 | Šroubení CV 216/316 MZ DN15 | 40 | D | TAHC
68001020 | 68001020 | 5901688826539 | 16.54 | Závitové připojovací šroubení pro CV 216/316 MZ, DN20 | Šroubení CV 216/316 MZ DN20 | 40 | D | TAHC
68001025 | 68001025 | 5901688826546 | 42.3 | Závitové připojovací šroubení pro CV 216/316 MZ, DN25 | Šroubení CV 216/316 MZ DN25 | 40 | D | TAHC
68012032 | 68012032 |  | 146.25 | ACV12 DN32 kuželka z CrNi oceli 1.4305 | ACV12 DN32 kuželka CrNi 1.4305 | 75 | D | TAHC
68012065 | 68012065 |  | 179.35 | ACV12 DN65 kuželka z CrNi oceli 1.4305 | ACV12 DN65 kuželka CrNi 1.4305 | 75 | D | TAHC
68012080 | 68012080 |  | 200.03 | ACV12 DN80 kuželka z CrNi oceli 1.4305 | ACV12 DN80 kuželka CrNi 1.4305 | 75 | D | TAHC
68012090 | 68012090 |  | 244.17 | ACV12 DN100 kuželka z CrNi oceli 1.4305 | ACV12 DN100 kuželka CrNi1.4305 | 75 | D | TAHC
68013015 | 68013015 | 3831112512108 | 245.57 | ACV13 DN15-100 ohřívač táhla 24VAC | ACV13 DN15-100 ohřívač táhla | 75 | D | TAHC
68013020 | 68013020 |  | 245.57 | ACV13 DN20 ohřívač vřetena 24VAC | ACV13 DN20 ohřívač vřet. 24VAC | 75 | D | TAHC
68013025 | 68013025 |  | 245.57 | ACV13 DN25 ohřívač vřetena 24VAC | ACV13 DN25 ohřívač vřet. 24VAC | 75 | D | TAHC
68013032 | 68013032 |  | 245.57 | ACV13 DN32 ohřívač vřetena 24VAC | ACV13 DN32 ohřívač vřet. 24VAC | 75 | D | TAHC
68013040 | 68013040 |  | 245.57 | ACV13 DN40 ohřívač vřetena 24VAC | ACV13 DN40 ohřívač vřet. 24VAC | 75 | D | TAHC
68013050 | 68013050 |  | 245.57 | ACV13 DN50 ohřívač vřetena 24VAC | ACV13 DN50 ohřívač vřet. 24VAC | 75 | D | TAHC
68013065 | 68013065 |  | 362.86 | ACV13 DN65 ohřívač vřetene 24VAC | ACV13 DN65 ohřívač vřet. 24VAC | 75 | D | TAHC
68013080 | 68013080 |  | 362.86 | ACV13 DN80 ohřívač vřetena 24VAC | ACV13 DN80 ohřívač vřet. 24VAC | 75 | D | TAHC
68013090 | 68013090 |  | 362.86 | ACV13 DN100 ohřívač vřetena 24VAC | ACV13 DN100 ohřív. vřet. 24VAC | 75 | D | TAHC
68013091 | 68013091 |  | 488.61 | ACV13 DN125-200 ohřívač táhla 24VAC | ACV13 DN125-200 ohřívač táhla | 75 | D | TAHC
68013092 | 68013092 |  | 488.44 | ACV13 DN150 stem heater 24VAC | ACV13 DN150 ohřív. vřet. 24VAC | 75 | D | TAHC
68014015 | 68014015 |  | 103.5 | ACV14 DN15 speciální epoxidový lak proti zkondenzované vodě | ACV14 DN15 epoxidový lak | 75 | D | TAHC
68014020 | 68014020 |  | 103.5 | ACV14 DN20 speciální epoxidový lak proti zkondenzované vodě | ACV14 DN20 epoxidový lak | 75 | D | TAHC
68014025 | 68014025 |  | 103.5 | ACV14 DN25 speciální epoxidový lak proti zkondenzované vodě | ACV14 DN25 epoxidový lak | 75 | D | TAHC
68014032 | 68014032 |  | 103.5 | ACV14 DN32 speciální epoxidový lak proti zkondenzované vodě | ACV14 DN32 epoxidový lak | 75 | D | TAHC
68014040 | 68014040 |  | 103.5 | ACV14 DN40 speciální epoxidový lak proti zkondenzované vodě | ACV14 DN40 epoxidový lak | 75 | D | TAHC
68014050 | 68014050 |  | 103.5 | ACV14 DN50 speciální epoxidový lak proti zkondenzované vodě | ACV14 DN50 epoxidový lak | 75 | D | TAHC
68014065 | 68014065 |  | 140.74 | ACV14 DN65 speciální epoxidový lak proti zkondenzované vodě | ACV14 DN65 epoxidový lak | 75 | D | TAHC
68014080 | 68014080 |  | 164.19 | ACV14 DN80 speciální epoxidový lak proti zkondenzované vodě | ACV14 DN80 epoxidový lak | 75 | D | TAHC
68014090 | 68014090 |  | 189.02 | ACV14 DN100 speciální epoxidový lak proti zkondenzované vodě | ACV14 DN100 epoxidový lak | 75 | D | TAHC
68014091 | 68014091 |  | 218.04 | ACV14 DN125 speciální epoxidový lak proti zkondenzované vodě | ACV14 DN125 epoxidový lak | 75 | D | TAHC
68014092 | 68014092 |  | 246.95 | ACV14 DN150 speciální epoxidový lak proti zkondenzované vodě | ACV14 DN150 epoxidový lak | 75 | D | TAHC
68016015 | 68016015 |  | 230.47 | ACV16 DN15 bezsilikonové provedení | ACV16 DN15 bez silikonu | 75 | D | TAHC
68016020 | 68016020 |  | 230.47 | ACV16 DN20 bezsilikonové provedení | ACV16 DN20 bez silikonu | 75 | D | TAHC
68016025 | 68016025 |  | 230.47 | ACV16 DN25 bezsilikonové provedení | ACV16 DN25 bez silikonu | 75 | D | TAHC
68016032 | 68016032 |  | 230.47 | ACV16 DN32 bezsilikonové provedení | ACV16 DN32 bez silikonu | 75 | D | TAHC
68016040 | 68016040 |  | 230.47 | ACV16 DN40 bezsilikonové provedení | ACV16 DN40 bez silikonu | 75 | D | TAHC
68016050 | 68016050 |  | 230.47 | ACV16 DN50 bezsilikonové provedení | ACV16 DN50 bez silikonu | 75 | D | TAHC
68016065 | 68016065 |  | 230.47 | ACV16 DN65 bezsilikonové provedení | ACV16 DN65 bez silikonu | 75 | D | TAHC
68016080 | 68016080 |  | 230.47 | ACV16 DN80 bezsilikonové provedení | ACV16 DN80 bez silikonu | 75 | D | TAHC
68016090 | 68016090 |  | 230.47 | ACV16 DN100 bezsilikonové provedení | ACV16 DN100 bez silikonu | 75 | D | TAHC
68016091 | 68016091 |  | 326.99 | ACV16 DN125 bezsilikonové provedení | ACV16 DN125 bez silikonu | 75 | D | TAHC
68016092 | 68016092 |  | 326.99 | ACV16 DN150 bezsilikonové provedení | ACV16 DN150 bez silikonu | 75 | D | TAHC
68061291 | 68061291 |  | 5315.7 | ACV61 DN125 DG tlakově vyvážená kuželka | ACV61 DN125 DG tl.vyv. kuželka | 75 | D | TAHC
68061292 | 68061292 |  | 7261.63 | ACV61 DN150 DG tlakově vyvážená kuželka | ACV61 DN150 DG tl.vyv. kuželka | 75 | D | TAHC
68061294 | 68061294 |  | 19456.77 | ACV61 DN250 DG tlakově vyvážená kuželka | ACV61 DN250 DG tl.vyv. kuželka | 75 | D | TAHC
68061295 | 68061295 |  | 24271.86 | ACV61 DN300 DG tlakově vyvážená kuželka | ACV61 DN300 DG tl.vyv. kuželka | 75 | D | TAHC
68062050 | 68062050 |  | 730.88 | ACV62 DN50 těsnící vlnovec | ACV62 DN50 těsnící vlnovec | 75 | D | TAHC
68064015 | 68064015 | 5902276804625 | 700.03 | ACV64 DN15-100 ohřívač vřetene | ACV64 DN15-100 ohřívač vřetene | 75 | D | TAHC
68064020 | 68064020 |  | 700.03 | ACV64 DN20 ohřívač vřetene | ACV64 DN20 ohřívač vřetene | 75 | D | TAHC
68064025 | 68064025 |  | 700.03 | ACV64 DN25 ohřívač vřetene | ACV64 DN25 ohřívač vřetene | 75 | D | TAHC
68064032 | 68064032 |  | 700.03 | ACV64 DN32 ohřívač vřetene | ACV64 DN32 ohřívač vřetene | 75 | D | TAHC
68064040 | 68064040 |  | 700.03 | ACV64 DN40 ohřívač vřetene | ACV64 DN40 ohřívač vřetene | 75 | D | TAHC
68064050 | 68064050 |  | 700.03 | ACV64 DN50 ohřívač vřetene | ACV64 DN50 ohřívač vřetene | 75 | D | TAHC
68064065 | 68064065 |  | 700.03 | ACV64 DN65 ohřívač vřetene | ACV64 DN65 ohřívač vřetene | 75 | D | TAHC
68064080 | 68064080 |  | 700.03 | ACV64 DN80 ohřívač vřetene | ACV64 DN80 ohřívač vřetene | 75 | D | TAHC
68064091 | 68064091 | 5902276804632 | 863.82 | ACV64 DN125 ohřívač vřetene | ACV64 DN125 ohřívač vřetene | 75 | D | TAHC
68064092 | 68064092 |  | 863.82 | ACV64 DN150 ohřívač vřetene | ACV64 DN150 ohřívač vřetene | 75 | D | TAHC
68064093 | 68064093 |  | 863.82 | ACV64 DN200 ohřívač vřetene | ACV64 DN200 ohřívač vřetene | 75 | D | TAHC
68064094 | 68064094 | 5902276804649 | 1029.92 | ACV64 DN250 ohřívač vřetene | ACV64 DN250 ohřívač vřetene | 75 | D | TAHC
68066025 | 68066025 |  | 2107.3 | ACV66 DN25 těsnění vřetene | ACV66 DN25 těsnění vřetene | 75 | D | TAHC
68066032 | 68066032 |  | 2107.3 | ACV66 DN32 těsnění vřetene | ACV66 DN32 těsnění vřetene | 75 | D | TAHC
68066050 | 68066050 |  | 2290.01 | ACV66 DN50 těsnění vřetene | ACV66 DN50 těsnění vřetene | 75 | D | TAHC
68071092 | 68071092 |  | 564.78 | ACV71 DN150 bezsilikonové provedení | ACV71 DN150 bez silikonu | 75 | D | TAHC
68071093 | 68071093 |  | 790.27 | ACV71 DN200 bezsilikonové provedení | ACV71 DN200 bez silikonu | 75 | D | TAHC
68562000 | 68562000 |  | 17.95 | Nr. 62 připojení pro MC106Y, M106 | Nr. 62 připojení MC106Y M106 | 75 | D | TAHC
68565000 | 68565000 |  | 30.33 | Nr. 65 připojení pro MC106Y, M106 | Nr. 65 připojení MC106Y M106 | 75 | D | TAHC
68568000 | 68568000 |  | 48.34 | Nr. 68 připojení pro M125 | Nr. 68 připojení pro M125 | 75 | D | TAHC
68569000 | 68569000 |  | 17.95 | Nr. 69 připojení pro MC106Y, M106 for GMMD, GMMV | Nr. 69 připojení MC106 GMMx | 75 | D | TAHC
69431992 | 69431992 |  | 2109.56 | DR16EVS DN150 1945 s M180 II | DR16EVS DN150 1945 s M180 II | 75 | D | TAHC
69431993 | 69431993 |  | 2618.65 | DR16EVS DN200 4095 s M180 II | DR16EVS DN200 4095 s M180 II | 75 | D | TAHC
74214001 | 74214001 | 7318793512208 | 119.57 | 90° koleno G1/2 | 90° koleno G1/2 | 12 | D | THE
83255600 | 83255600 |  | 103.13 | TA-Matic víčko pro uzavření cirkulace, pokud není připojena. Mosaz. Pro ventil DN65 | TA-Matic víčko cirkulace DN65 | 21 | D | TA
83256400 | 83256400 |  | 107.42 | TA-Matic víčko pro uzavření cirkulace, pokud není připojena. Mosaz. Pro ventil DN80 | TA-Matic víčko cirkulace DN80 | 21 | D | TA
652140015 | 652140015 |  | 394.84 | TA-BVS 140, DN15 vyvažovací ventil z oceli, přivařovací PN 40 | TA-BVS 140 DN15 přivař. PN40 | 24 | D | TA
652140020 | 652140020 |  | 409.81 | TA-BVS 140, DN20 vyvažovací ventil z oceli, přivařovací PN 40 | TA-BVS 140 DN20 přivař. PN40 | 24 | D | TA
652140025 | 652140025 |  | 439.79 | TA-BVS 140, DN25 vyvažovací ventil z oceli, přivařovací PN 40 | TA-BVS 140 DN25 přivař. PN40 | 24 | D | TA
652140032 | 652140032 |  | 489.76 | TA-BVS 140, DN32 vyvažovací ventil z oceli, přivařovací PN 40 | TA-BVS 140 DN32 přivař. PN40 | 24 | D | TA
652140040 | 652140040 |  | 526.57 | TA-BVS 140, DN40 vyvažovací ventil z oceli, přivařovací PN 40 | TA-BVS 140 DN40 přivař. PN40 | 24 | D | TA
652140050 | 652140050 |  | 544.76 | TA-BVS 140, DN50 vyvažovací ventil z oceli, přivařovací PN 40 | TA-BVS 140 DN50 přivař. PN40 | 24 | D | TA
652140065 | 652140065 |  | 674.7 | TA-BVS 140, DN65 vyvažovací ventil z oceli, přivařovací PN 25 | TA-BVS 140 DN65 přivař. PN25 | 24 | D | TA
652140080 | 652140080 |  | 1284.4 | TA-BVS 140, DN80 vyvažovací ventil z oceli, přivařovací PN 25 | TA-BVS 140 DN80 přivař. PN25 | 24 | D | TA
652140090 | 652140090 |  | 1874.11 | TA-BVS 140, DN100 vyvažovací ventil z oceli, přivařovací PN 25 | TA-BVS 140 DN100 přivař. PN25 | 24 | D | TA
652140091 | 652140091 |  | 2738.72 | TA-BVS 140, DN125 vyvažovací ventil z oceli, přivařovací PN 25 | TA-BVS 140 DN125 přivař. PN25 | 24 | D | TA
652140092 | 652140092 |  | 3458.37 | TA-BVS 140, DN150 vyvažovací ventil z oceli, přivařovací PN 25 | TA-BVS 140 DN150 přivař. PN25 | 24 | D | TA
652140093 | 652140093 |  | 7131.63 | TA-BVS 140, DN200 vyvažovací ventil z oceli s manuální převodovkou, přivařovací PN 25 | TA-BVS 140 DN200 přivař. PN25 | 24 | D | TA
652140094 | 652140094 |  | 9845.33 | TA-BVS 140, DN250 vyvažovací ventil z oceli s manuální převodovkou, přivařovací PN 25 | TA-BVS 140 DN250 přivař. PN25 | 24 | D | TA
652140095 | 652140095 |  | 19430.8 | TA-BVS 140, DN300 vyvažovací ventil z oceli s manuální převodovkou, přivařovací PN 25 | TA-BVS 140 DN300 přivař. PN25 | 24 | D | TA
652140097 | 652140097 |  | na dotaz | TA-BVS 140, DN400 vyvažovací ventil z oceli s manuální převodovkou bez vsuvek, přivařovací PN 25 | TA-BVS 140 DN400 přivař. PN25 | 24 | D | TA
652143015 | 652143015 |  | 509.75 | TA-BVS 143, DN15 vyvažovací ventil z oceli, přirubový PN 40 | TA-BVS 143 DN15 přirubový PN40 | 24 | D | TA
652143020 | 652143020 |  | 524.76 | TA-BVS 143, DN20 vyvažovací ventil z oceli, přirubový PN 40 | TA-BVS 143 DN20 přirubový PN40 | 24 | D | TA
652143025 | 652143025 |  | 574.74 | TA-BVS 143, DN25 vyvažovací ventil z oceli, přirubový PN 40 | TA-BVS 143 DN25 přirubový PN40 | 24 | D | TA
652143032 | 652143032 |  | 604.73 | TA-BVS 143, DN32 vyvažovací ventil z oceli, přirubový PN 40 | TA-BVS 143 DN32 přirubový PN40 | 24 | D | TA
652143040 | 652143040 |  | 709.66 | TA-BVS 143, DN40 vyvažovací ventil z oceli, přirubový PN 40 | TA-BVS 143 DN40 přirubový PN40 | 24 | D | TA
652143050 | 652143050 |  | 724.68 | TA-BVS 143, DN50 vyvažovací ventil z oceli, přirubový PN 40 | TA-BVS 143 DN50 přirubový PN40 | 24 | D | TA
652143065 | 652143065 |  | 824.63 | TA-BVS 143, DN65 vyvažovací ventil z oceli, přirubový PN 16 | TA-BVS 143 DN65 přirubový PN16 | 24 | D | TA
652143080 | 652143080 |  | 1489.28 | TA-BVS 143, DN80 vyvažovací ventil z oceli, přirubový PN 16 | TA-BVS 143 DN80 přirubový PN16 | 24 | D | TA
652143090 | 652143090 |  | 2243.95 | TA-BVS 143, DN100 vyvažovací ventil z oceli, přirubový PN 16 | TA-BVS 143 DN100 přiruba PN16 | 24 | D | TA
652143091 | 652143091 |  | 2788.7 | TA-BVS 143, DN125 vyvažovací ventil z oceli, přirubový PN 16 | TA-BVS 143 DN125 přiruba PN16 | 24 | D | TA
652143092 | 652143092 |  | 3878.17 | TA-BVS 143, DN150 vyvažovací ventil z oceli, přirubový PN 16 | TA-BVS 143 DN150 přiruba PN16 | 24 | D | TA
652143093 | 652143093 |  | 9660.41 | TA-BVS 143, DN200 vyvažovací ventil z oceli s manuální převodovkou, přirubový PN 16 | TA-BVS 143 DN200 přiruba PN16 | 24 | D | TA
652143094 | 652143094 |  | 11589.51 | TA-BVS 143, DN250 vyvažovací ventil z oceli s manuální převodovkou, přirubový PN 16 | TA-BVS 143 DN250 přiruba PN16 | 24 | D | TA
652143095 | 652143095 |  | 22524.32 | TA-BVS 143, DN300 vyvažovací ventil z oceli s manuální převodovkou, ppřirubový PN 16 | TA-BVS 143 DN300 přiruba PN16 | 24 | D | TA
652143097 | 652143097 |  | 37507.23 | TA-BVS 143, DN400 vyvažovací ventil z oceli s manuální převodovkou bez vsuvek, přirubový PN 16 | TA-BVS 143 DN400 přiruba PN16 | 24 | D | TA
652240015 | 652240015 | 6415840183815 | 826.9 | TA-BVS 240, DN15, nerezový vyvažovací kohout, přivařovací, PN 40, těsnění FPM-Viton | TA-BVS 240 DN15 přivař. PN40 | 24 | D | TA
652240020 | 652240020 | 6415840183822 | 847.81 | TA-BVS 240, DN20, nerezový vyvažovací kohout, přivařovací, PN 40, těsnění FPM-Viton | TA-BVS 240 DN20 přivař. PN40 | 24 | D | TA
652240025 | 652240025 | 6415840183839 | 966.24 | TA-BVS 240, DN25, nerezový vyvažovací kohout, přivařovací, PN 40, těsnění FPM-Viton | TA-BVS 240 DN25 přivař. PN40 | 24 | D | TA
652240032 | 652240032 | 6415840183846 | 991.09 | TA-BVS 240, DN32, nerezový vyvažovací kohout, přivařovací, PN 40, těsnění FPM-Viton | TA-BVS 240 DN32 přivař. PN40 | 24 | D | TA
652240040 | 652240040 | 6415840183853 | 1122.42 | TA-BVS 240, DN40, nerezový vyvažovací kohout, přivařovací, PN 40, těsnění FPM-Viton | TA-BVS 240 DN40 přivař. PN40 | 24 | D | TA
652240050 | 652240050 | 6415840183860 | 1239.04 | TA-BVS 240, DN50, nerezový vyvažovací kohout, přivařovací, PN 40, těsnění FPM-Viton | TA-BVS 240 DN50 přivař. PN40 | 24 | D | TA
652240065 | 652240065 | 6415840183877 | 1864.65 | TA-BVS 240, DN65, nerezový vyvažovací kohout, přivařovací, PN 25, těsnění FPM-Viton | TA-BVS 240 DN65 přivař. PN25 | 24 | D | TA
652240080 | 652240080 | 6415840183884 | 3113.46 | TA-BVS 240, DN80, nerezový vyvažovací kohout, přivařovací, PN 25, těsnění FPM-Viton | TA-BVS 240 DN80 přivař. PN25 | 24 | D | TA
652240090 | 652240090 | 6415840183891 | 4145.55 | TA-BVS 240, DN100, nerezový vyvažovací kohout, přivařovací, PN 25, těsnění FPM-Viton | TA-BVS 240 DN100 přivař. PN25 | 24 | D | TA
652240091 | 652240091 | 6415840183907 | 5508.45 | TA-BVS 240, DN125, nerezový vyvažovací kohout, přivařovací, PN 25, těsnění FPM-Viton | TA-BVS 240 DN125 přivař. PN25 | 24 | D | TA
652240092 | 652240092 | 6415840183914 | 6939.72 | TA-BVS 240, DN150, nerezový vyvažovací kohout, přivařovací, PN 25, těsnění FPM-Viton | TA-BVS 240 DN150 přivař. PN25 | 24 | D | TA
652240093 | 652240093 | 6415840183921 | 15687.05 | TA-BVS 240, DN200, nerezový vyvažovací kohout, přivařovací, PN 25, těsnění FPM-Viton | TA-BVS 240 DN200 přivař. PN25 | 24 | D | TA
652240094 | 652240094 | 6415840183938 | 29255.07 | TA-BVS 240, DN250, nerezový vyvažovací kohout, přivařovací, PN 25, těsnění FPM-Viton | TA-BVS 240 DN250 přivař. PN25 | 24 | D | TA
652243015 | 652243015 | 6415840116813 | 1074.68 | TA-BVS 243, DN15, nerezový vyvažovací kohout, přirubový, PN 40, těsnění FPM-Viton | TA-BVS 243 DN15 příruba PN40 | 24 | D | TA
652243020 | 652243020 | 6415840116820 | 1146.34 | TA-BVS 243, DN20, nerezový vyvažovací kohout, přirubový, PN 40, těsnění FPM-Viton | TA-BVS 243 DN20 příruba PN40 | 24 | D | TA
652243025 | 652243025 | 6415840116837 | 1361.25 | TA-BVS 243, DN25, nerezový vyvažovací kohout, přirubový, PN 40, těsnění FPM-Viton | TA-BVS 243 DN25 příruba PN40 | 24 | D | TA
652243032 | 652243032 | 6415840116844 | 1480.65 | TA-BVS 243, DN32, nerezový vyvažovací kohout, přirubový, PN 40, těsnění FPM-Viton | TA-BVS 243 DN32 příruba PN40 | 24 | D | TA
652243040 | 652243040 | 6415840116851 | 1767.24 | TA-BVS 243, DN40, nerezový vyvažovací kohout, přirubový, PN 40, těsnění FPM-Viton | TA-BVS 243 DN40 příruba PN40 | 24 | D | TA
652243050 | 652243050 | 6415840116868 | 2023.96 | TA-BVS 243, DN50, nerezový vyvažovací kohout, přirubový, PN 40, těsnění FPM-Viton | TA-BVS 243 DN50 příruba PN40 | 24 | D | TA
652243065 | 652243065 | 6415840116875 | 2764.32 | TA-BVS 243, DN65, nerezový vyvažovací kohout, přirubový, PN 25, těsnění FPM-Viton | TA-BVS 243 DN65 příruba PN25 | 24 | D | TA
652243080 | 652243080 | 6415840116882 | 4035.99 | TA-BVS 243, DN80, nerezový vyvažovací kohout, přirubový, PN 25, těsnění FPM-Viton | TA-BVS 243 DN80 příruba PN25 | 24 | D | TA
652243090 | 652243090 | 6415840116899 | 5337.56 | TA-BVS 243, DN100, nerezový vyvažovací kohout, přirubový, PN 25, těsnění FPM-Viton | TA-BVS 243 DN100 příruba PN25 | 24 | D | TA
652243091 | 652243091 | 6415840116905 | 6651.07 | TA-BVS 243, DN125, nerezový vyvažovací kohout, přirubový, PN 25, těsnění FPM-Viton | TA-BVS 243 DN125 příruba PN25 | 24 | D | TA
652243092 | 652243092 | 6415840116912 | 8310.79 | TA-BVS 243, DN150, nerezový vyvažovací kohout, přirubový, PN 25, těsnění FPM-Viton | TA-BVS 243 DN150 příruba PN25 | 24 | D | TA
652243093 | 652243093 | 6415840116929 | 17015.72 | TA-BVS 243, DN200, nerezový vyvažovací kohout, přirubový, PN 25, těsnění FPM-Viton | TA-BVS 243 DN200 příruba PN25 | 24 | D | TA
652243094 | 652243094 | 6415840116936 | 31643.26 | TA-BVS 243, DN250, nerezový vyvažovací kohout, přirubový, PN 25, těsnění FPM-Viton | TA-BVS 243 DN250 příruba PN25 | 24 | D | TA
11110015008 | 11110015008 | 8033003532881 | 59.24 | MN-8, PN 3.5 bar, exp. membránová nádoba 8 litrů, R 3/4", Pneumatex Streamline | MN-8 PN3.5 - 8 litrů R 3/4" | 90 | A | PAG
11110015012 | 11110015012 | 8033003532904 | 63.67 | MN-12, PN 3.5 bar, exp. membránová nádoba 12 litrů, R 3/4", Pneumatex Streamline | MN-12 PN3.5 - 12 litrů R 3/4" | 90 | A | PAG
11110015018 | 11110015018 | 8033003532911 | 66.61 | MN-18, PN 3.5 bar, exp. membránová nádoba 18 litrů, R 3/4", Pneumatex Streamline | MN-18 PN3.5 - 18 litrů R 3/4" | 90 | A | PAG
11110015024 | 11110015024 | 8033003532928 | 70.42 | MN-24, PN 3.5 bar, exp. membránová nádoba 24 litrů, R 3/4", Pneumatex Streamline | MN-24 PN3.5 - 24 litrů R 3/4" | 90 | A | PAG
11111015035 | 11111015035 | 8033003532935 | 76.69 | MN-35, PN 6 bar, exp. membránová nádoba 35 litrů, R 3/4", Pneumatex Streamline | MN-35 PN6 - 35 litrů R 3/4" | 90 | A | PAG
11111015050 | 11111015050 | 8033003532942 | 112.41 | MN-50, PN 6 bar, exp. membránová nádoba 50 litrů, R 3/4", Pneumatex Streamline | MN-50 PN6 - 50 litrů R 3/4" | 90 | A | PAG
11111015080 | 11111015080 | 8033003532959 | 165.83 | MN-80, PN 6 bar, exp. membránová nádoba 80 litrů, R 3/4", Pneumatex Streamline | MN-80 PN6 - 80 litrů R 3/4" | 90 | A | PAG
11111015100 | 11111015100 | 8033003532966 | 205.38 | MN-100, PN 6 bar, exp. membránová nádoba 100 litrů, R 3/4",Pneumatex Streamline | MN-100 PN6 - 100 litrů R 3/4" | 90 | A | PAG
15101000001 | 15101000001 | 8033003533093 | 41.91 | kouhout pro expanzní nádoby MN, připojení R 3/4" | kouhout pro nádoby MN R 3/4" | 98 | A | PAG
15101000002 | 15101000002 | 8033003533109 | 18.42 | objímka pro expanzní nádoby MN 6-24l Pneumatex Streamline, montáž na stěnu | objímka pro nádoby MN 6-24 | 98 | A | PAG
30101050601 | 30101050601 | 7640161637214 | 151.76 | DLV 25 A, připojovací set - expanzní kohout včetně 90 ͦkolena | DLV 25 A expanzní kohout | 98 | A | PAG
30101131200 | 30101131200 | 7640161636361 | 363.52 | SQ 140.6, expanzní nádoba SQUEEZE s SBR membránou, typ SQ, objem 140 litrů, R 1", PN 6 | SQ 140.6 - 140 litrů R 1" PN6 | 90 | A | PAG
30101131400 | 30101131400 | 7640161636378 | 450.75 | SQ 200.6, expanzní nádoba SQUEEZE s SBR membránou, typ SQ, objem 200 litrů, R 1", PN 6 | SQ 200.6 - 200 litrů R 1" PN6 | 90 | A | PAG
30101131600 | 30101131600 | 7640161636385 | 526.75 | SQ 300.6, expanzní nádoba SQUEEZE s SBR membránou, typ SQ, objem 300 litrů, R 1", PN 6 | SQ 300.6 - 300 litrů R 1" PN6 | 90 | A | PAG
30101131700 | 30101131700 | 7640161636392 | 950.85 | SQ 400.6, expanzní nádoba SQUEEZE s SBR membránou, typ SQ, objem 400 litrů, R 1", PN 6 | SQ 400.6 - 400 litrů R 1" PN6 | 90 | A | PAG
30101131800 | 30101131800 | 7640161636408 | 1106.06 | SQ 500.6, expanzní nádoba SQUEEZE s SBR membránou, typ SQ, objem 500 litrů, R 1", PN 6 | SQ 500.6 - 500 litrů R 1" PN6 | 90 | A | PAG
30101131900 | 30101131900 | 7640161636415 | 1700.27 | SQ 600.6, expanzní nádoba SQUEEZE s SBR membránou, typ SQ, objem 600 litrů, R 1", PN 6 | SQ 600.6 - 600 litrů R 1" PN6 | 90 | A | PAG
30101132200 | 30101132200 | 7640161636422 | 2280.45 | SQ 800.6, expanzní nádoba SQUEEZE s SBR membránou, typ SQ, objem 800 litrů, R 1", PN 6 | SQ 800.6 - 800 litrů R 1" PN6 | 90 | A | PAG
30101201300 | 30101201300 | 7640161636989 | 4037.56 | SH 150.25, expanzní nádoba STATICO s butylovým vakem, typ SH, objem 150 litrů, PN 25 | Statico SH 150.25 exp. nádoba | 92 | D | PAG
30101201600 | 30101201600 | 7640161637160 | 5998.31 | SH 300.25, expanzní nádoba STATICO s butylovým vakem, typ SH, objem 300 litrů, PN 25 | Statico SH 300.25 exp. nádoba | 92 | D | PAG
30102130000 | 30102130000 | 5901688829899 | 2907.99 | CX 80-6, řídící jednotka automatu COMPRESSO CX pro externí přívod vzduchu, PA=0,1kW, PN 6 | Compresso CX 80-6 ex.přív.vz. | 91 | D | PAG
30102130001 | 30102130001 | 5901688829905 | 2907.99 | CX 80-10, řídící jednotka automatu COMPRESSO CX pro externí přívod vzduchu, PA=0,1kW, PN 10 | Compresso CX 80-10 ex.přív.vz. | 91 | D | PAG
30102130002 | 30102130002 | 5901688829912 | 2907.99 | CX 80-16, řídící jednotka automatu COMPRESSO CX pro externí přívod vzduchu, PA=0,1kW, PN 16 | Compresso CX 80-16 ex.přív.vz. | 91 | D | PAG
30102141001 | 30102141001 | 7640161637436 | 5644.34 | C 2.1-80 S, 1 kompresorový automat Simply COMPRESSO s 80l primární nádobou, PS=3bar | Simply Compresso C 2.1-80 S | 91 | D | PAG
30102141002 | 30102141002 | 7640161637443 | 6368.32 | C 2.1-80 SWM, 1 kompresorový automat Simply COMPRESSO s 80l primární nádobou a solenoid ventilem, PS=3bar | Simply Compresso C 2.1-80 SWM | 91 | D | PAG
30102141003 | 30102141003 | 7640161637450 | 709.17 | CD 80.9 E, sekundární nádoba pro Simply COMPRESSO s montážní sadou | CD 80.9 E sekundární nádoba | 91 | D | PAG
30103080912 | 30103080912 |  | 49854.76 | TI 90.2 PC1, ex. 2 čerpadlový automat TRANSFERO Connect, bez nádoby, P=3 kW, PN 16 | Transfero TI 90.2PC1 Connect | 92 | D | PAG
30103080913 | 30103080913 | 7640161643024 | 51413.95 | TI 120.2 PC1, ex. 2 čerpadlový automat TRANSFERO Connect, bez nádoby, P=3.8 kW, PN 16 | Transfero TI 120.2PC1 Connect | 92 | D | PAG
30103080914 | 30103080914 |  | 49571.44 | TI 150.2 PC1, ex. 2 čerpadlový automat TRANSFERO Connect, bez nádoby, P=5.4 kW, PN 16 | Transfero TI 150.2PC1 Connect | 92 | D | PAG
30103080915 | 30103080915 | 7640161643048 | 53280.83 | TI 190.2 PC1, ex. 2 čerpadlový automat TRANSFERO Connect, bez nádoby, P=5.4 kW, PN 25 | Transfero TI 190.2PC1 Connect | 92 | D | PAG
30103080916 | 30103080916 | 7640161643055 | 56117.7 | TI 230.2 PC1, ex. 2 čerpadlový automat TRANSFERO Connect, bez nádoby, P=7.2 kW, PN 25 | Transfero TI 230.2PC1 Connect | 92 | D | PAG
30103081111 | 30103081111 | 7640161643062 | 48158.7 | TI 61.2 PC1, ex. 2 čerpadlový automat TRANSFERO Connect, bez nádoby, P=3 kW, PN 10 | Transfero TI 61.2PC1 Connect | 92 | D | PAG
30103081112 | 30103081112 | 7640161643079 | 50201.36 | TI 91.2 PC1, ex. 2 čerpadlový automat TRANSFERO Connect, bez nádoby, P=4.2 kW, PN 10 | Transfero TI 91.2PC1 Connect | 92 | D | PAG
30103081113 | 30103081113 | 7640161643086 | 52606.42 | TI 111.2 PC1, ex. 2 čerpadlový automat TRANSFERO Connect, bez nádoby, P=5.4 kW, PN 16 | Transfero TI 111.2PC1 Connect | 92 | D | PAG
30103081114 | 30103081114 | 7640161643093 | 55304.09 | TI 161.2 PC1, ex. 2 čerpadlový automat TRANSFERO Connect, bez nádoby, P=7.2 kW, PN 16 | Transfero TI 161.2PC1 Connect | 92 | D | PAG
30103081116 | 30103081116 | 7640161643116 | 58676.37 | TI 231.2 PC1, ex. 2 čerpadlový automat TRANSFERO Connect, bez nádoby, P=12.4 kW, PN 25 | Transfero TI 231.2PC1 Connect | 92 | D | PAG
30103081117 | 30103081117 | 7640161643123 | 63633.49 | TI 62.2 PC1, ex. 2 čerpadlový automat TRANSFERO Connect, bez nádoby, P=5.4 kW, PN 10 | Transfero TI 62.2PC1 Connect | 92 | D | PAG
30103081118 | 30103081118 | 7640161643130 | 66432.45 | TI 102.2 PC1, ex. 2 čerpadlový automat TRANSFERO Connect, bez nádoby, P=7.2 kW, PN 16 | Transfero TI 102.2PC1 Connect | 92 | D | PAG
30103081119 | 30103081119 | 7640161643147 | 62048.56 | TI 132.2 PC1, ex. 2 čerpadlový automat TRANSFERO Connect, bez nádoby, P=9.4 kW, PN 16 | Transfero TI 132.2PC1 Connect | 92 | D | PAG
30103081120 | 30103081120 | 7640161643154 | 67444.07 | TI 182.2 PC1, ex. 2 čerpadlový automat TRANSFERO Connect, bez nádoby, P=12.4 kW, PN 25 | Transfero TI 182.2PC1 Connect | 92 | D | PAG
30103280600 | 30103280600 | 7640161636767 | 21398.89 | TVI 19.1 EH - exp. 1 čerpadl. automat TRANSFERO Connect + odplynění, modul H, bez nádoby, PN 16 | Transfero TVI 19.1 EH Connect | 92 | D | PAG
30103280700 | 30103280700 | 7640161636712 | 22660.08 | TVI 25.1 EH - exp. 1 čerpadl. automat TRANSFERO Connect + odplynění, modul H, bez nádoby, PN 25 | Transfero TVI 25.1 EH Connect | 92 | D | PAG
30103290600 | 30103290600 | 7640161636927 | 36518.42 | TVI 19.2 EH - exp. 2 čerpadl. automat TRANSFERO Connect + odplynění, modul H, bez nádoby, PN 16 | Transfero TVI 19.2 EH Connect | 92 | D | PAG
30103290700 | 30103290700 | 7640161636729 | 40479.63 | TVI 25.2 EH - exp. 2 čerpadl. automat TRANSFERO Connect + odplynění, modul H, bez nádoby, PN 25 | Transfero TVI 25.2 EH Connect | 92 | D | PAG
30103300600 | 30103300600 | 7640161636736 | 29382.33 | TVI 19.1 EHC - exp. 1 čerpadl. automat TRANSFERO Connect + odplynění, modul H, bez nádoby, PN 16 | Transfero TVI 19.1 EHC Connect | 92 | D | PAG
30103300700 | 30103300700 | 7640161638808 | 30892.04 | TVI 25.1 EHC - exp. 1 čerpadl. automat TRANSFERO Connect + odplynění, modul H, bez nádoby, PN 25 | Transfero TVI 25.1 EHC Connect | 92 | D | PAG
30103310600 | 30103310600 | 7640161636750 | 46600.7 | TVI 19.2 EHC - exp. 2 čerpadl. automat TRANSFERO Connect + odplynění, modul H, bez nádoby, PN 16 | Transfero TVI 19.2 EHC Connect | 92 | D | PAG
30103310700 | 30103310700 | 7640161636934 | 50533.73 | TVI 25.2 EHC - exp. 2 čerpadl. automat TRANSFERO Connect + odplynění, modul H, bez nádoby, PN 25 | Transfero TVI 25.2 EHC Connect | 92 | D | PAG
30105110410 | 30105110410 | 7640161633216 | 62.81 | DSV 15-10.0 SOL, pojistný ventil, svislá montáž, DN15/20 otevírací tlak 10,0 bar, PN10, Tmax=160°C | DSV 15-10.0 SOL pojist. ventil | 98 | D | PAG
30105110430 | 30105110430 | 7640161633179 | 62.81 | DSV 15-3.0 SOL, pojistný ventil, svislá montáž, DN15/20 otevírací tlak 3,0 bar, PN10, Tmax=160°C | DSV 15-3.0 SOL pojistný ventil | 98 | D | PAG
30105110440 | 30105110440 | 7640161633186 | 62.81 | DSV 15-4.0 SOL, pojistný ventil, svislá montáž, DN15/20 otevírací tlak 4,0 bar, PN10, Tmax=160°C | DSV 15-4.0 SOL pojistný ventil | 98 | D | PAG
30105110460 | 30105110460 | 7640161633193 | 62.81 | DSV 15-6.0 SOL, pojistný ventil, svislá montáž, DN15/20 otevírací tlak 6,0 bar, PN10, Tmax=160°C | DSV 15-6.0 SOL pojistný ventil | 98 | D | PAG
30105110480 | 30105110480 | 7640161633209 | 62.81 | DSV 15-8.0 SOL, pojistný ventil, svislá montáž, DN15/20 otevírací tlak 8,0 bar, PN10, Tmax=160°C | DSV 15-8.0 SOL pojistný ventil | 98 | D | PAG
30105110510 | 30105110510 | 7640161633261 | 78.97 | DSV 20-10.0 SOL, pojistný ventil, svislá montáž, DN20/25 otevírací tlak 10,0 bar, PN10, Tmax=160°C | DSV 20-10.0 SOL pojist. ventil | 98 | D | PAG
30105110530 | 30105110530 | 7640161633223 | 78.97 | DSV 20-3.0 SOL, pojistný ventil, svislá montáž, DN20/25 otevírací tlak 3,0 bar, PN10, Tmax=160°C | DSV 20-3.0 SOL pojistný ventil | 98 | D | PAG
30105110540 | 30105110540 | 7640161633230 | 78.97 | DSV 20-4.0 SOL, pojistný ventil, svislá montáž, DN20/25, otevírací tlak 4,0 bar, PN10, Tmax=160°C | DSV 20-4.0 SOL pojistný ventil | 98 | D | PAG
30105110560 | 30105110560 | 7640161633247 | 78.97 | DSV 20-6.0 SOL, pojistný ventil, svislá montáž, DN20/25 otevírací tlak 6,0 bar, PN10, Tmax=160°C | DSV 20-6.0 SOL pojistný ventil | 98 | D | PAG
30105110580 | 30105110580 | 7640161633254 | 78.97 | DSV 20-8.0 SOL, pojistný ventil, svislá montáž, DN20/25 otevírací tlak 8,0 bar, PN10, Tmax=160°C | DSV 20-8.0 SOL pojistný ventil | 98 | D | PAG
30105110610 | 30105110610 | 7640161633315 | 163.46 | DSV 25-10.0 SOL, pojistný ventil, svislá montáž, DN25/32 otevírací tlak 10,0 bar, PN10, Tmax=160°C | DSV 25-10.0 SOL pojist. ventil | 98 | D | PAG
30105110630 | 30105110630 | 7640161633278 | 163.46 | DSV 25-3.0 SOL, pojistný ventil, svislá montáž, DN25/32 otevírací tlak 3,0 bar, PN10, Tmax=160°C | DSV 25-3.0 SOL pojistný ventil | 98 | D | PAG
30105110640 | 30105110640 | 7640161633285 | 163.46 | DSV 25-4.0 SOL, pojistný ventil, svislá montáž, DN25/32 otevírací tlak 4,0 bar, PN10, Tmax=160°C | DSV 25-4.0 SOL pojistný ventil | 98 | D | PAG
30105110660 | 30105110660 | 7640161633292 | 163.46 | DSV 25-6.0 SOL, pojistný ventil, svislá montáž, DN25/32 otevírací tlak 6,0 bar, PN10, Tmax=160°C | DSV 25-6.0 SOL pojistný ventil | 98 | D | PAG
30105110680 | 30105110680 | 7640161633308 | 163.46 | DSV 25-8.0 SOL, pojistný ventil, svislá montáž, DN25/32 otevírací tlak 8,0 bar, PN10, Tmax=160°C | DSV 25-8.0 SOL pojistný ventil | 98 | D | PAG
30105120410 | 30105120410 | 7640161633391 | 159.39 | DSV 15-10.0 F, pojistný ventil, svislá montáž, DN15 otevírací tlak 10,0 bar, PN16, Tmax=150°C | DSV 15-10.0 F pojistný ventil | 98 | D | PAG
30105120430 | 30105120430 | 7640161633322 | 159.39 | DSV 15-3.0 F, pojistný ventil, svislá montáž, DN15 otevírací tlak 3,0 bar, PN16, Tmax=150°C | DSV 15-3.0 F pojistný ventil | 98 | D | PAG
30105120440 | 30105120440 | 7640161633339 | 159.39 | DSV 15-4.0 F, pojistný ventil, svislá montáž, DN15 otevírací tlak 4,0 bar, PN16, Tmax=150°C | DSV 15-4.0 F pojistný ventil | 98 | D | PAG
30105120450 | 30105120450 | 7640161633346 | 159.39 | DSV 15-5.0 F, pojistný ventil, svislá montáž, DN15 otevírací tlak 5,0 bar, PN16, Tmax=150°C | DSV 15-5.0 F pojistný ventil | 98 | D | PAG
30105120460 | 30105120460 | 7640161633353 | 159.39 | DSV 15-6.0 F, pojistný ventil, svislá montáž, DN15 otevírací tlak 6,0 bar, PN16, Tmax=150°C | DSV 15-6.0 F pojistný ventil | 98 | D | PAG
30105120470 | 30105120470 | 7640161633360 | 159.39 | DSV 15-7.0 F, pojistný ventil, svislá montáž, DN15 otevírací tlak 7,0 bar, PN16, Tmax=150°C | DSV 15-7.0 F pojistný ventil | 98 | D | PAG
30105120480 | 30105120480 | 7640161633377 | 159.39 | DSV 15-8.0 F, pojistný ventil, svislá montáž, DN15 otevírací tlak 8,0 bar, PN16, Tmax=150°C | DSV 15-8.0 F pojistný ventil | 98 | D | PAG
30105120490 | 30105120490 | 7640161633384 | 159.39 | DSV 15-9.0 F, pojistný ventil, svislá montáž, DN15 otevírací tlak 9,0 bar, PN16, Tmax=150°C | DSV 15-9.0 F pojistný ventil | 98 | D | PAG
30105120510 | 30105120510 | 7640161633476 | 185.96 | DSV 20-10.0 F, pojistný ventil, svislá montáž, DN20 otevírací tlak 10,0 bar, PN16, Tmax=150°C | DSV 20-10.0 F pojistný ventil | 98 | D | PAG
30105120530 | 30105120530 | 7640161633407 | 185.96 | DSV 20-3.0 F, pojistný ventil, svislá montáž, DN20 otevírací tlak 3,0 bar, PN16, Tmax=150°C | DSV 20-3.0 F pojistný ventil | 98 | D | PAG
30105120540 | 30105120540 | 7640161633414 | 185.96 | DSV 20-4.0 F, pojistný ventil, svislá montáž, DN20 otevírací tlak 4,0 bar, PN16, Tmax=150°C | DSV 20-4.0 F pojistný ventil | 98 | D | PAG
30105120550 | 30105120550 | 7640161633421 | 185.96 | DSV 20-5.0 F, pojistný ventil, svislá montáž, DN20 otevírací tlak 5,0 bar, PN16, Tmax=150°C | DSV 20-5.0 F pojistný ventil | 98 | D | PAG
30105120560 | 30105120560 | 7640161633438 | 185.96 | DSV 20-6.0 F, pojistný ventil, svislá montáž, DN20 otevírací tlak 6,0 bar, PN16, Tmax=150°C | DSV 20-6.0 F pojistný ventil | 98 | D | PAG
30105120570 | 30105120570 | 7640161633445 | 185.96 | DSV 20-7.0 F, pojistný ventil, svislá montáž, DN20 otevírací tlak 7,0 bar, PN16, Tmax=150°C | DSV 20-7.0 F pojistný ventil | 98 | D | PAG
30105120580 | 30105120580 | 7640161633452 | 185.96 | DSV 20-8.0 F, pojistný ventil, svislá montáž, DN20 otevírací tlak 8,0 bar, PN16, Tmax=150°C | DSV 20-8.0 F pojistný ventil | 98 | D | PAG
30105120590 | 30105120590 | 7640161633469 | 185.96 | DSV 20-9.0 F, pojistný ventil, svislá montáž, DN20 otevírací tlak 9,0 bar, PN16, Tmax=150°C | DSV 20-9.0 F pojistný ventil | 98 | D | PAG
30105120610 | 30105120610 | 7640161633551 | 199.86 | DSV 25-10.0 F, pojistný ventil, svislá montáž, DN25 otevírací tlak 10,0 bar, PN16, Tmax=150°C | DSV 25-10.0 F pojistný ventil | 98 | D | PAG
30105120630 | 30105120630 | 7640161633483 | 199.86 | DSV 25-3.0 F, pojistný ventil, svislá montáž, DN25 otevírací tlak 3,0 bar, PN16, Tmax=150°C | DSV 25-3.0 F pojistný ventil | 98 | D | PAG
30105120640 | 30105120640 | 7640161633490 | 199.86 | DSV 25-4.0 F, pojistný ventil, svislá montáž, DN25 otevírací tlak 4,0 bar, PN16, Tmax=150°C | DSV 25-4.0 F pojistný ventil | 98 | D | PAG
30105120650 | 30105120650 | 7640161633506 | 199.86 | DSV 25-5.0 F, pojistný ventil, svislá montáž, DN25 otevírací tlak 5,0 bar, PN16, Tmax=150°C | DSV 25-5.0 F pojistný ventil | 98 | D | PAG
30105120660 | 30105120660 | 7640161633513 | 199.86 | DSV 25-6.0 F, pojistný ventil, svislá montáž, DN25 otevírací tlak 6,0 bar, PN16, Tmax=150°C | DSV 25-6.0 F pojistný ventil | 98 | D | PAG
30105120670 | 30105120670 | 7640161633520 | 199.86 | DSV 25-7.0 F, pojistný ventil, svislá montáž, DN25 otevírací tlak 7,0 bar, PN16, Tmax=150°C | DSV 25-7.0 F pojistný ventil | 98 | D | PAG
30105120680 | 30105120680 | 7640161633537 | 199.86 | DSV 25-8.0 F, pojistný ventil, svislá montáž, DN25 otevírací tlak 8,0 bar, PN16, Tmax=150°C | DSV 25-8.0 F pojistný ventil | 98 | D | PAG
30105120690 | 30105120690 | 7640161633544 | 199.86 | DSV 25-9.0 F, pojistný ventil, svislá montáž, DN25 otevírací tlak 9,0 bar, PN16, Tmax=150°C | DSV 25-9.0 F pojistný ventil | 98 | D | PAG
30106010011 | 30106010011 | 5902276898471 | 668.51 | Pleno PX - doplňovací zařízení bez čerpadla a ovládací jednotky, připojení pro Pleno P BA4R | Pleno PX | 93 | D | PAG
30106020001 | 30106020001 | 5901688829851 | 2007.69 | Pleno PIX - doplňovací zařízení bez čerpadla s ovládací jednotkou BrainCube, připojení pro Pleno P BA4R | Pleno PIX Connect | 93 | D | PAG
30106030003 | 30106030003 | 5901688829875 | 3947.4 | Pleno PI 9.1 Connect - doplňovací zařízení s 1 čerpadlem a ovládací jednotkou BrainCube | Pleno PI 9.1 Connect | 93 | D | PAG
30106040002 | 30106040002 | 5901688829882 | 5211.33 | Pleno PI 9.2 Connect - doplňovací zařízení s 2 čerpadly a ovládací jednotkou BrainCube | Pleno PI 9.2 Connect | 93 | D | PAG
30106050002 | 30106050002 | 5901688829868 | 4320.58 | Pleno PI 9.1 F Connect - doplňovací zařízení s 1 čerpadlem a ovládací jednotkou BrainCube, na stěnu | Pleno PI 9.1 F Connect | 93 | D | PAG
30302051500 | 30302051500 | 7640161636637 | 7433.71 | ZIO 200F, průmyslový separátor mikrobublin a kalu ZEPARO DN200 přírubový PN10 | Zeparo ZIO 200F PN10 | 95 | D | PAG
30302051600 | 30302051600 | 7640161636644 | 10159.55 | ZIO 250F, průmyslový separátor mikrobublin a kalu ZEPARO DN250 přírubový PN10 | Zeparo ZIO 250F PN10 | 95 | D | PAG
30302051700 | 30302051700 | 7640161636651 | 14635.29 | ZIO 300F, průmyslový separátor mikrobublin a kalu ZEPARO DN300 přírubový PN10 | Zeparo ZIO 300F PN10 | 95 | D | PAG
30302070501 | 30302070501 |  | 228.01 | ZTVI Zeparo turnable s izolací DN20 | ZTVI s izolací DN20 | 95 | D | PAG
30302070601 | 30302070601 |  | 230.75 | ZTVI Zeparo turnable s izolací DN25 | ZTVI s izolací DN25 | 95 | D | PAG
30302070701 | 30302070701 |  | 235.9 | ZTVI Zeparo turnable s izolací DN32 | ZTVI s izolací DN32 | 95 | D | PAG
30303010400 | 30303010400 | 7640161642287 | 4612.53 | V 2.1 S Simply Vento, cyclonové vakuové odplyňovací zařízení, DPp=0.5-2.5bar, PN10 | V 2.1 S Simply Vento Connect | 94 | D | PAG
30303020400 | 30303020400 | 7640161642294 | 5452.14 | V 2.1 FE Vento Compact Connect, cyclonové vakuové odplyňovací a doplňovací zařízení, DPp=0.5-2.5bar, PN10 | V 2.1 FE Vento Compact Connect | 94 | D | PAG
30303160600 | 30303160600 | 7640161636774 | 21215.05 | VI 19.1 E Vento Connect, Dpu 6.5-15.5bar, 230V, 2.6kW do 300 m3, PN16 | Vento VI 19.1 E Connect | 94 | D | PAG
30303160700 | 30303160700 | 7640161636781 | 23787.49 | VI 25.1 E Vento Connect, Dpu 10.5-20.5bar, 230V, 3.4kW do 300 m3, PN25 | Vento VI 25.1 E Connect | 94 | D | PAG
30303170600 | 30303170600 | 7640161636958 | 29977.72 | VI 19.1 EC Vento Connect s izolací, Dpu 6.5-15.5bar, 230V, 2.6kW do 300 m3, PN16 | Vento VI 19.1 EC Connect izol. | 94 | D | PAG
30303170700 | 30303170700 | 7640161636941 | 31787.98 | VI 25.1 EC Vento Connect s izolací, Dpu 10.5-20.5bar, 230V, 3.4kW do 300 m3, PN25 | Vento VI 25.1 EC Connect izol. | 94 | D | PAG
30303230021 | 30303230021 |  | 275.55 | nástěnný držák WB VSF pro Simply Vento Connect a Vento Compact Connect | nástěnný držák WB VSF | 94 | D | PAG
30304080902 | 30304080902 | 5902276895135 | 561.86 | ZCDF DN50, Zeparo Cyclone separátor nečistot s cyklónovou technologií, Vmax=16,0 m3/h, 120°C | Zeparo Cyclone ZCDF DN50 sep. | 95 | D | PAG
30304111000 | 30304111000 | 7640161631489 | 2376.8 | ZG 65, ZEPARO G-Force separátor kalu s cyklónovou technologii DN65 přírubový PN16 | Zeparo G-Force ZG 65 PN16 | 95 | D | PAG
30304111100 | 30304111100 | 7640161631496 | 2834.4 | ZG 80, ZEPARO G-Force separátor kalu s cyklónovou technologii DN80 přírubový PN16 | Zeparo G-Force ZG 80 PN16 | 95 | D | PAG
30304111200 | 30304111200 | 7640161631502 | 2977.03 | ZG 100, ZEPARO G-Force separátor kalu s cyklónovou technologii DN100 přírubový PN16 | Zeparo G-Force ZG 100 PN16 | 95 | D | PAG
30304111300 | 30304111300 | 7640161631519 | 5704.19 | ZG 125, ZEPARO G-Force separátor kalu s cyklónovou technologii DN125 přírubový PN16 | Zeparo G-Force ZG 125 PN16 | 95 | D | PAG
30304111400 | 30304111400 | 7640161631526 | 5814.53 | ZG 150, ZEPARO G-Force separátor kalu s cyklónovou technologii DN150 přírubový PN16 | Zeparo G-Force ZG 150 PN16 | 95 | D | PAG
30304111500 | 30304111500 | 7640161631533 | 20188.73 | ZG 200, ZEPARO G-Force separátor kalu s cyklónovou technologii DN200 přírubový PN16 | Zeparo G-Force ZG 200 PN16 | 95 | D | PAG
30304111600 | 30304111600 | 7640161631540 | 33328.15 | ZG 250, ZEPARO G-Force separátor kalu s cyklónovou technologii DN250 přírubový PN16 | Zeparo G-Force ZG 250 PN16 | 95 | D | PAG
30304111700 | 30304111700 | 7640161631557 | 34117.2 | ZG 300, ZEPARO G-Force separátor kalu s cyklónovou technologii DN300 přírubový PN16 | Zeparo G-Force ZG 300 PN16 | 95 | D | PAG
30304121000 | 30304121000 | 7640161631564 | 2200.13 | ZG 65 W, ZEPARO G-Force separátor kalu s cyklónovou technologii DN65 varné připojení PN16 | Zeparo G-Force ZG 65 W PN16 | 95 | D | PAG
30304121100 | 30304121100 | 7640161631571 | 2496.7 | ZG 80 W, ZEPARO G-Force separátor kalu s cyklónovou technologii DN80 varné připojení PN16 | Zeparo G-Force ZG 80 W PN16 | 95 | D | PAG
30304121200 | 30304121200 | 7640161631588 | 2740.68 | ZG 100 W, ZEPARO G-Force separátor kalu s cyklónovou technologii DN100 varné připojení PN16 | Zeparo G-Force ZG 100 W PN16 | 95 | D | PAG
30304121300 | 30304121300 | 7640161631595 | 5380.33 | ZG 125 W, ZEPARO G-Force separátor kalu s cyklónovou technologii DN125 varné připojení PN16 | Zeparo G-Force ZG 125 W PN16 | 95 | D | PAG
30304121400 | 30304121400 | 7640161631601 | 5532.27 | ZG 150 W, ZEPARO G-Force separátor kalu s cyklónovou technologii DN150 varné připojení PN16 | Zeparo G-Force ZG 150 W PN16 | 95 | D | PAG
30304121500 | 30304121500 | 7640161631618 | 19685.75 | ZG 200 W, ZEPARO G-Force separátor kalu s cyklónovou technologii DN200 varné připojení PN16 | Zeparo G-Force ZG 200 W PN16 | 95 | D | PAG
30304121600 | 30304121600 | 7640161631625 | 31759.66 | ZG 250 W, ZEPARO G-Force separátor kalu s cyklónovou technologii DN250 varné připojení PN16 | Zeparo G-Force ZG 250 W PN16 | 95 | D | PAG
30304121700 | 30304121700 | 7640161631632 | 34431.07 | ZG 300 W, ZEPARO G-Force separátor kalu s cyklónovou technologii DN300 varné připojení PN16 | Zeparo G-Force ZG 300 W PN16 | 95 | D | PAG
30304131000 | 30304131000 | 7640161632400 | 17009.3 | ZG 65, ZEPARO G-Force separátor kalu s cyklónovou technologii DN65 přírubový PN25 | Zeparo G-Force ZG 65 PN25 | 95 | D | PAG
30304131100 | 30304131100 | 7640161632417 | 21141.85 | ZG 80, ZEPARO G-Force separátor kalu s cyklónovou technologii DN80 přírubový PN25 | Zeparo G-Force ZG 80 PN25 | 95 | D | PAG
30304131200 | 30304131200 | 7640161632424 | 21183.14 | ZG 100, ZEPARO G-Force separátor kalu s cyklónovou technologii DN100 přírubový PN25 | Zeparo G-Force ZG 100 PN25 | 95 | D | PAG
30304131300 | 30304131300 | 7640161632431 | 26909.46 | ZG 125, ZEPARO G-Force separátor kalu s cyklónovou technologii DN125 přírubový PN25 | Zeparo G-Force ZG 125 PN25 | 95 | D | PAG
30304131400 | 30304131400 | 7640161632448 | 33293.11 | ZG 150, ZEPARO G-Force separátor kalu s cyklónovou technologii DN150 přírubový PN25 | Zeparo G-Force ZG 150 PN25 | 95 | D | PAG
30304131500 | 30304131500 | 7640161632455 | 60594.34 | ZG 200, ZEPARO G-Force separátor kalu s cyklónovou technologii DN200 přírubový PN25 | Zeparo G-Force ZG 200 PN25 | 95 | D | PAG
30304131600 | 30304131600 | 7640161632462 | 68074.4 | ZG 250, ZEPARO G-Force separátor kalu s cyklónovou technologii DN250 přírubový PN25 | Zeparo G-Force ZG 250 PN25 | 95 | D | PAG
30304131700 | 30304131700 | 7640161632479 | 94117.24 | ZG 300, ZEPARO G-Force separátor kalu s cyklónovou technologii DN300 přírubový PN25 | Zeparo G-Force ZG 300 PN25 | 95 | D | PAG
30304170501 | 30304170501 |  | 244.13 | ZTMI Zeparo turnable s magnetem a izolací DN20 | ZTMI s magnetem a izolací DN20 | 95 | D | PAG
30304170601 | 30304170601 |  | 246.92 | ZTMI Zeparo turnable s magnetem a izolací DN25 | ZTMI s magnetem a izolací DN25 | 95 | D | PAG
30304170701 | 30304170701 |  | 252.11 | ZTMI Zeparo turnable s magnetem a izolací DN32 | ZTMI s magnetem a izolací DN32 | 95 | D | PAG
30304190001 | 30304190001 |  | 28.56 | ZHU-ZTD/ZTM izolace DN20-32 | ZHU-ZTD/ZTM izolace DN20-32 | 95 | D | PAG
30304190002 | 30304190002 |  | 37.62 | ZHU-ZTK/ZTKM izolace DN20-32 | ZHU-ZTK/ZTKM izolace DN20-32 | 95 | D | PAG
30304190003 | 30304190003 |  | 28.56 | ZHU-ZTV izolace DN20-32 | ZHU-ZTV izolace DN20-32 | 95 | D | PAG
30304190010 | 30304190010 |  | 26.19 | ZTMA tyčový magnet DN20-32 | ZTMA tyčový magnet DN20-32 | 95 | D | PAG
30305110000 | 30305110000 | 7640148633604 | 525.38 | ZIMA 50-100, T-kus s magnetickou tyčí a jímkou pro ZEPARO ZIO DN50-10 | ZIMA 50/100 magnetická tyč | 95 | D | PAG
30305110001 | 30305110001 | 7640148633611 | 672.03 | ZIMA 125-200, T-kus s magnetickou tyčí a jímkou pro ZEPARO ZIO DN 120-150 | ZIMA 125/200 magnetická tyč | 95 | D | PAG
30305110002 | 30305110002 | 7640148633628 | 1148.53 | ZIMA 250, T-kus s magnetickou tyčí a jímkou pro ZEPARO ZIO DN250 | ZIMA 250 magnetická tyč | 95 | D | PAG
30305110003 | 30305110003 | 7640161636965 | 1583.86 | ZIMA 300-350, T-kus s magnetickou tyčí a jímkou pro ZEPARO ZIO DN300-350 | ZIMA 300/350 magnetická tyč | 95 | D | PAG
30305111000 | 30305111000 | 7640161632301 | 376.77 | ZGM 65-100 magnetická tyč s jímkou pro ZEPARO G-Force DN65-100 | ZGM 65-100 magnetická tyč | 95 | D | PAG
30305111300 | 30305111300 | 7640161632318 | 575.32 | ZGM 125-150 magnetická tyč s jímkou pro ZEPARO G-Force DN125-150 | ZGM 125-150 magnetická tyč | 95 | D | PAG
30305111500 | 30305111500 | 7640161634794 | 802.93 | ZGM 150-300 magnetická tyč s jímkou pro ZEPARO G-Force DN150-300 | ZGM 150-300 magnetická tyč | 95 | D | PAG
30305141000 | 30305141000 | 7640161632325 | 509.53 | ZGI 65, tepelná izolace pro ZEPARO G-Force DN65 | ZGI 65 izolace pro G-Force | 95 | D | PAG
30305141100 | 30305141100 | 7640161632332 | 636.9 | ZGI 80, tepelná izolace pro ZEPARO G-Force DN80 | ZGI 80 izolace pro G-Force | 95 | D | PAG
30305141200 | 30305141200 | 7640161632349 | 689.98 | ZGI 100, tepelná izolace pro ZEPARO G-Force DN100 | ZGI 100 izolace pro G-Force | 95 | D | PAG
30305141300 | 30305141300 | 7640161632356 | 790.8 | ZGI 125, tepelná izolace pro ZEPARO G-Force DN125 | ZGI 125 izolace pro G-Force | 95 | D | PAG
30305141400 | 30305141400 | 7640161632363 | 865.12 | ZGI 150, tepelná izolace pro ZEPARO G-Force DN150 | ZGI 150 izolace pro G-Force | 95 | D | PAG
30305141500 | 30305141500 | 7640161632370 | 1066.83 | ZGI 200, tepelná izolace pro ZEPARO G-Force DN200 | ZGI 200 izolace pro G-Force | 95 | D | PAG
30305141600 | 30305141600 | 7640161632387 | 1480.77 | ZGI 250, tepelná izolace pro ZEPARO G-Force DN250 | ZGI 250 izolace pro G-Force | 95 | D | PAG
30305141700 | 30305141700 | 7640161632394 | 1815.14 | ZGI 300, tepelná izolace pro ZEPARO G-Force DN300 | ZGI 300 izolace pro G-Force | 95 | D | PAG
30305180501 | 30305180501 |  | 335.69 | ZTKMI Zeparo turnable s izolací DN20 | ZTKMI s izolací DN20 | 95 | D | PAG
30305180601 | 30305180601 |  | 341.73 | ZTKMI Zeparo turnable s izolací DN25 | ZTKMI s izolací DN25 | 95 | D | PAG
30305180701 | 30305180701 |  | 346.89 | ZTKMI Zeparo turnable s izolací DN32 | ZTKMI s izolací DN32 | 95 | D | PAG
30401060800 | 30401060800 |  | 85.67 | ZU upgrade sada s magnetickou tyčí pro separátory ZUK/C/D | ZU sada+mag.tyč pro ZUK/C/D | 95 | D | PAG
32202111001 | 32202111001 | 3831112533271 | 2894.67 | TA-Modulator DN65, tlakově nezávislý regulační a vyvažovací ventil, -20 - +120 ͦC, PN 16 | TA-Modulator DN65 PN16 | 16 | D | TA
32202111002 | 32202111002 | 3831112533288 | 2894.67 | TA-Modulator DN65, tlakově nezávislý regulační a vyvažovací ventil, -20 - +120 ͦC, PN 25 | TA-Modulator DN65 PN25 | 16 | D | TA
32202111008 | 32202111008 |  | 3035.35 | TA-Modulator DN65 HF, tlakově nezávislý regulační a vyvažovací ventil, -20 - +120 ͦC, PN 16 | TA-Modulator DN65 HF PN16 | 16 | D | TA
32202111009 | 32202111009 |  | 3035.35 | TA-Modulator DN65 HF, tlakově nezávislý regulační a vyvažovací ventil, -20 - +120 ͦC, PN 25 | TA-Modulator DN65 HF PN25 | 16 | D | TA
32202111101 | 32202111101 | 3831112533318 | 3161.39 | TA-Modulator DN80, tlakově nezávislý regulační a vyvažovací ventil, -20 - +120 ͦC, PN 16 | TA-Modulator DN80 PN16 | 16 | D | TA
32202111102 | 32202111102 | 3831112533325 | 3161.39 | TA-Modulator DN80, tlakově nezávislý regulační a vyvažovací ventil, -20 - +120 ͦC, PN 25 | TA-Modulator DN80 PN25 | 16 | D | TA
32202111109 | 32202111109 |  | 3677.97 | TA-Modulator DN80 HF, tlakově nezávislý regulační a vyvažovací ventil, -20 - +120 ͦC, PN 16 | TA-Modulator DN80 HF PN16 | 16 | D | TA
32202111110 | 32202111110 |  | 3677.97 | TA-Modulator DN80 HF, tlakově nezávislý regulační a vyvažovací ventil, -20 - +120 ͦC, PN 25 | TA-Modulator DN80 HF PN25 | 16 | D | TA
32202111200 | 32202111200 | 3831112535527 | 5400.19 | TA-Modulator DN100, tlakově nezávislý regulační a vyvažovací ventil, -20 - +120 ͦC, PN 16 | TA-Modulator DN100 PN16 | 16 | D | TA
32202111201 | 32202111201 | 3831112535534 | 5814.17 | TA-Modulator DN100, tlakově nezávislý regulační a vyvažovací ventil, -20 - +120 ͦC, PN 25 | TA-Modulator DN100 PN25 | 16 | D | TA
32202111203 | 32202111203 | 3831112535565 | 5696.34 | TA-Modulator DN100 HF, tlakově nezávislý regulační a vyvažovací ventil, -20 - +120 ͦC, PN 16 | TA-Modulator DN100 HF PN16 | 16 | D | TA
32202111204 | 32202111204 | 3831112535572 | 6114.06 | TA-Modulator DN100 HF, tlakově nezávislý regulační a vyvažovací ventil, -20 - +120 ͦC, PN 25 | TA-Modulator DN100 HF PN25 | 16 | D | TA
32202111300 | 32202111300 | 3831112535602 | 7368.66 | TA-Modulator DN125, tlakově nezávislý regulační a vyvažovací ventil, -20 - +120 ͦC, PN 16 | TA-Modulator DN125 PN16 | 16 | D | TA
32202111301 | 32202111301 | 3831112535619 | 7589.72 | TA-Modulator DN125, tlakově nezávislý regulační a vyvažovací ventil, -20 - +120 ͦC, PN 25 | TA-Modulator DN125 PN25 | 16 | D | TA
32202111303 | 32202111303 | 3831112535640 | 7508.04 | TA-Modulator DN125 HF, tlakově nezávislý regulační a vyvažovací ventil, -20 - +120 ͦC, PN 16 | TA-Modulator DN125 HF PN16 | 16 | D | TA
32202111304 | 32202111304 | 3831112535657 | 7708.25 | TA-Modulator DN125 HF, tlakově nezávislý regulační a vyvažovací ventil, -20 - +120 ͦC, PN 25 | TA-Modulator DN125 HF PN25 | 16 | D | TA
32202111400 | 32202111400 | 3831112535701 | 10499.19 | TA-Modulator DN150, tlakově nezávislý regulační a vyvažovací ventil, -20 - +120 ͦC, PN 16 | TA-Modulator DN150 PN16 | 16 | D | TA
32202111401 | 32202111401 | 3831112535718 | 10499.19 | TA-Modulator DN150, tlakově nezávislý regulační a vyvažovací ventil, -20 - +120 ͦC, PN 25 | TA-Modulator DN150 PN25 | 16 | D | TA
32202111403 | 32202111403 | 3831112535749 | 10524.72 | TA-Modulator DN150 HF, tlakově nezávislý regulační a vyvažovací ventil, -20 - +120 ͦC, PN 16 | TA-Modulator DN150 HF PN16 | 16 | D | TA
32202111404 | 32202111404 | 3831112535756 | 10524.72 | TA-Modulator DN150 HF, tlakově nezávislý regulační a vyvažovací ventil, -20 - +120 ͦC, PN 25 | TA-Modulator DN125 HF PN25 | 16 | D | TA
32203050613 | 32203050613 | 5902276896187 | 1156.32 | BR12WT, DN25, uzavírací klapka s pohonem M130/230 | BR12WT DN25 klapka + M130/230 | 75 | D | TAHC
32203050614 | 32203050614 | 5902276896194 | 1619.13 | BR12WT, DN25, uzavírací klapka s pohonem M140/230 | BR12WT DN25 klapka + M140/230 | 75 | D | TAHC
32203050623 | 32203050623 |  | 1291.2 | BR12WT, DN25, uzavírací klapka s pohonem M130/24 | BR12WT DN25 klapka + M130/24 | 75 | D | TAHC
32203050624 | 32203050624 |  | 1757.41 | BR12WT, DN25, uzavírací klapka s pohonem M140/24 | BR12WT DN25 klapka + M140/24 | 75 | D | TAHC
32203050713 | 32203050713 | 5902276896200 | 1162.24 | BR12WT, DN32, uzavírací klapka s pohonem M130/230 | BR12WT DN32 klapka + M130/230 | 75 | D | TAHC
32203050714 | 32203050714 | 5902276896217 | 1630.67 | BR12WT, DN32, uzavírací klapka s pohonem M140/230 | BR12WT DN32 klapka + M140/230 | 75 | D | TAHC
32203050723 | 32203050723 |  | 1297.92 | BR12WT, DN32, uzavírací klapka s pohonem M130/24 | BR12WT DN32 klapka + M130/24 | 75 | D | TAHC
32203050724 | 32203050724 |  | 1769.94 | BR12WT, DN32, uzavírací klapka s pohonem M140/24 | BR12WT DN32 klapka + M140/24 | 75 | D | TAHC
32203050813 | 32203050813 | 5902276896224 | 1170.59 | BR12WT, DN40, uzavírací klapka s pohonem M130/230 | BR12WT DN40 klapka + M130/230 | 75 | D | TAHC
32203050814 | 32203050814 | 5902276896231 | 1636.15 | BR12WT, DN40, uzavírací klapka s pohonem M140/230 | BR12WT DN40 klapka + M140/230 | 75 | D | TAHC
32203050823 | 32203050823 |  | 1307.18 | BR12WT, DN40, uzavírací klapka s pohonem M130/24 | BR12WT DN40 klapka + M130/24 | 75 | D | TAHC
32203050824 | 32203050824 |  | 1775.95 | BR12WT, DN40, uzavírací klapka s pohonem M140/24 | BR12WT DN40 klapka + M140/24 | 75 | D | TAHC
32203050913 | 32203050913 | 5902276896248 | 1183.17 | BR12WT, DN50, uzavírací klapka s pohonem M130/230 | BR12WT DN50 klapka + M130/230 | 75 | D | TAHC
32203050914 | 32203050914 | 5902276896255 | 1649.87 | BR12WT, DN50, uzavírací klapka s pohonem M140/230 | BR12WT DN50 klapka + M140/230 | 75 | D | TAHC
32203050923 | 32203050923 |  | 1318.72 | BR12WT, DN50, uzavírací klapka s pohonem M130/24 | BR12WT DN50 klapka + M130/24 | 75 | D | TAHC
32203050924 | 32203050924 |  | 1787.28 | BR12WT, DN50, uzavírací klapka s pohonem M140/24 | BR12WT DN50 klapka + M140/24 | 75 | D | TAHC
32203051013 | 32203051013 | 5902276896262 | 1185.92 | BR12WT, DN65, uzavírací klapka s pohonem M130/230 | BR12WT DN65 klapka + M130/230 | 75 | D | TAHC
32203051014 | 32203051014 | 5902276896279 | 1647.14 | BR12WT, DN65, uzavírací klapka s pohonem M140/230 | BR12WT DN65 klapka + M140/230 | 75 | D | TAHC
32203051023 | 32203051023 | 5902276899447 | 1321.87 | BR12WT, DN65, uzavírací klapka s pohonem M130/24 | BR12WT DN65 klapka + M130/24 | 75 | D | TAHC
32203051024 | 32203051024 |  | 1787.88 | BR12WT, DN65, uzavírací klapka s pohonem M140/24 | BR12WT DN65 klapka + M140/24 | 75 | D | TAHC
32203051113 | 32203051113 | 5902276896286 | 1214.47 | BR12WT, DN80, uzavírací klapka s pohonem M130/230 | BR12WT DN80 klapka + M130/230 | 75 | D | TAHC
32203051114 | 32203051114 | 5902276896293 | 1679.52 | BR12WT, DN80, uzavírací klapka s pohonem M140/230 | BR12WT DN80 klapka + M140/230 | 75 | D | TAHC
32203051123 | 32203051123 |  | 1348.57 | BR12WT, DN80, uzavírací klapka s pohonem M130/24 | BR12WT DN80 klapka + M130/24 | 75 | D | TAHC
32203051124 | 32203051124 |  | 1815.95 | BR12WT, DN80, uzavírací klapka s pohonem M140/24 | BR12WT DN80 klapka + M140/24 | 75 | D | TAHC
32203051214 | 32203051214 | 5902276896316 | 1767.94 | BR12WT, DN100, uzavírací klapka s pohonem M140/230 | BR12WT DN100 klapka + M140/230 | 75 | D | TAHC
32203051224 | 32203051224 |  | 1907.95 | BR12WT, DN100, uzavírací klapka s pohonem M140/24 | BR12WT DN100 klapka + M140/24 | 75 | D | TAHC
32203051318 | 32203051318 | 5902276896330 | 2022.32 | BR12WT, DN125, uzavírací klapka s pohonem M180/230 | BR12WT DN125 klapka + M180/230 | 75 | D | TAHC
32203051328 | 32203051328 |  | 2283.52 | BR12WT, DN125, uzavírací klapka s pohonem M180/24 | BR12WT DN125 klapka + M180/24 | 75 | D | TAHC
32203051418 | 32203051418 | 5902276896347 | 2323.7 | BR12WT, DN150, uzavírací klapka s pohonem M180/230 | BR12WT DN150 klapka + M180/230 | 75 | D | TAHC
32203051428 | 32203051428 | 5902276899508 | 2468.93 | BR12WT, DN150, uzavírací klapka s pohonem M180/24 | BR12WT DN150 klapka + M180/24 | 75 | D | TAHC
32203051518 | 32203051518 | 5902276896354 | 2887.74 | BR12WT, DN200, uzavírací klapka s pohonem M180/230 | BR12WT DN200 klapka + M180/230 | 75 | D | TAHC
32203051528 | 32203051528 | 5902276899515 | 3032.09 | BR12WT, DN200, uzavírací klapka s pohonem M180/24 | BR12WT DN200 klapka + M180/24 | 75 | D | TAHC
32203130000 | 32203130000 | 8016603308032 | 72.02 | Konzola pro TA-6-cestný ventil | Konzola pro TA-6-cestný ventil | 16 | D | TA
32203130402 | 32203130402 | 8016603308186 | 302.07 | TA-6-cestný ventil DN15 DZR ploché těsnení, Kvs 1,25 | TA-6-cestný DN15 ploch Kvs1.25 | 16 | D | TA
32203130403 | 32203130403 | 8016603308162 | 302.07 | TA-6-cestný ventil DN15 DZR eurokonus, Kvs 1,25 | TA-6-cestný DN15 euro Kvs 1.25 | 16 | D | TA
| 32203130405 |  | 46.4 | izolace pro TA-6-cestný ventil DN15 | izolace TA-6-cestný vent. DN15 | 16 | D | TA
32203130500 | 32203130500 | 8016603309466 | 483.49 | TA-6-cestný ventil DN15 DZR ploché těsnení, Kvs 2,80 | TA-6-cestný DN15 ploch Kvs 2.8 | 16 | D | TA
32203130501 | 32203130501 | 8016603309411 | 483.49 | TA-6-cestný ventil DN15 DZR eurokonus, Kvs 2,80 | TA-6-cestný DN15 euro Kvs 2.8 | 16 | D | TA
32203130504 | 32203130504 | 8016603310219 | 533.66 | TA-6-cestný ventil DN20 DZR, Kvs 4,00 | TA-6-cestný DN20 Kvs 4.0 | 16 | D | TA
| 32203130508 |  | 50.9 | izolace pro TA-6-cestný ventil DN20 | izolace TA-6-cestný vent. DN20 | 16 | D | TA
32204140052 | 32204140052 | 5902276895272 | 58.79 | EMO T, 230V AC, NC (bez proudu uzavřen) - S kabelem bez halogenů 0,8 m | EMO T 230V NC kab.bez hal.0,8m | 9 | B | THE
32204140053 | 32204140053 | 5902276895289 | 65.32 | EMO T, 230V AC, NC (bez proudu uzavřen) - S kabelem bez halogenů 2 m | EMO T 230V NC kabel bez hal.2m | 9 | D | THE
32204140054 | 32204140054 | 5902276895296 | 82.67 | EMO T, 230V AC, NC (bez proudu uzavřen) - S kabelem bez halogenů 5 m | EMO T 230V NC kabel bez hal.5m | 9 | D | THE
32204140055 | 32204140055 | 5902276895302 | 60.09 | EMO T, 230V AC, NO (bez proudu otevřen) - S kabelem bez halogenů 0,8 m | EMO T 230V NO kab.bez hal.0,8m | 9 | B | THE
32204140056 | 32204140056 | 5902276895319 | 66.64 | EMO T, 230V AC, NO (bez proudu otevřen) - S kabelem bez halogenů 2 m | EMO T 230V NO kabel bez hal.2m | 9 | D | THE
32204140057 | 32204140057 | 5902276895326 | 88.11 | EMO T, 230V AC, NO (bez proudu otevřen) - S kabelem bez halogenů 5 m | EMO T 230V NO kabel bez hal.5m | 9 | D | THE
32204140058 | 32204140058 | 5902276895333 | 58.96 | EMO T, 24V AC/DC, NC ((bez proudu uzavřen) - S kabelem bez halogenů 0,8 m | EMO T 24V NC kab.bez hal.0,8 m | 9 | B | THE
32204140059 | 32204140059 | 5902276895340 | 65.12 | EMO T, 24V AC/DC, NC ((bez proudu uzavřen) - S kabelem bez halogenů 2 m | EMO T 24V NC kab. bez hal. 2 m | 9 | D | THE
32204140060 | 32204140060 | 5902276895357 | 82.67 | EMO T, 24V AC/DC, NC ((bez proudu uzavřen) - S kabelem bez halogenů 5 m | EMO T 24V NC kab.bez hal. 5 m | 9 | D | THE
32204140061 | 32204140061 | 5902276895364 | 61.03 | EMO T, 24V AC/DC, NO (bez proudu otevřen) - S kabelem bez halogenů 0,8 m | EMO T 24V NO kab. bez hal.0,8m | 9 | B | THE
32204140062 | 32204140062 | 5902276895371 | 67.36 | EMO T, 24V AC/DC, NO (bez proudu otevřen) - S kabelem bez halogenů 2 m | EMO T 24V NO kabel bez hal. 2m | 9 | D | THE
32204140063 | 32204140063 | 5902276895388 | 84.93 | EMO T, 24V AC/DC, NO (bez proudu otevřen) - S kabelem bez halogenů 5 m | EMO T 24V NO kabel bez hal. 5m | 9 | D | THE
32204140067 | 32204140067 | 5902276816567 | 63.42 | EMO-T, 24V AC/DC, NO, kabel 0,8m, termický pohon s kovovou maticí | EMO T 24V NO 0,8m kov.matice | 9 | D | THE
32204140068 | 32204140068 | 5902276816574 | 68.35 | EMO T, 24V AC/DC, NO (bez proudu otevřen) - S kabelem bez halogenů 0,8 m s kovovou maticí | EMO T 24V NO HF 0,8m kov.mat. | 9 | D | THE
32204150004 | 32204150004 | 5902276895395 | 122.07 | EMO TM, NC (bez proudu uzavřen) - S kabelem bez halogenů 0,8 m | EMO TM NC kabel bez hal. 08 m | 9 | B | THE
32204150005 | 32204150005 | 5902276895401 | 128.45 | EMO TM, NC (bez proudu uzavřen) - S kabelem bez halogenů 2 m | EMO TM NC kabel bez hal. 2 m | 9 | D | THE
32204150006 | 32204150006 | 5902276895418 | 145.64 | EMO TM, NC (bez proudu uzavřen) - S kabelem bez halogenů 5 m | EMO TM NC kabel bez hal. 5 m | 9 | D | THE
32204160005 | 32204160005 |  | 229.42 | TA-TRI 24 VAC/VDC 3-bodový 1m | TA-TRI 24 VAC/VDC 3-bodový 1m | 9 | D | THE
32204160006 | 32204160006 |  | 222.64 | TA-TRI 230 VAC 3-bodový 1m | TA-TRI 230 VAC 3-bodový 1m | 9 | D | THE
32204201400 | 32204201400 | 3831112535787 | 541.79 | adaptér na TA-Modulator DN150 pro TA-MC253SE | adaptér TA-Mod.pro TA-MC253SE | 16 | D | TA
32204210009 | 32204210009 |  | 111.73 | ACA 33 potenciometr s uchycením 200Ω (1Ω a 10Ω na vyžádání) 1,5VA pro pohon M130 | ACA33 potenciometr 200Ω M130 | 75 | D | TAHC
32204210050 | 32204210050 |  | 100.74 | ACA 32 snímač pozic, bezpotenciálové, libovolně nastavitelné, 2 spínače (WE3/WE4) pro pohon M130 | ACA32 snímač pozic M130 | 75 | D | TAHC
32204210051 | 32204210051 |  | 100.74 | ACA 32 snímač pozic, bezpotenciálové, libovolně nastavitelné, 2 spínače (WE3/WE4) pro pohon M140, M180 | ACA32 snímač pozic M140 a M180 | 75 | D | TAHC
32204210078 | 32204210078 |  | 117.51 | ACA 33 potenciometr s uchycením 200Ω (1Ω a 10Ω na vyžádání) 1,5VA pro pohon M140 a M180 | ACA 33 potenc. 200Ω M140, M180 | 75 | D | TAHC
32204210079 | 32204210079 |  | 82.78 | ACA 38 ohřívač hřídele -20°C - +50°C, 25VA, 50/60 Hz pro pohon M140, 24 VAC | ACA 38 ohřívač hř. M140 24VAC | 75 | D | TAHC
32204210080 | 32204210080 |  | 82.78 | ACA 38 ohřívač hřídele -20°C - +50°C, 25VA, 50/60 Hz pro pohon M140, 230 VAC/ 115 VAC | ACA 38 ohř.hř. M140 230/115VAC | 75 | D | TAHC
32204210081 | 32204210081 |  | 169.27 | ACA 38 ohřívač hřídele -20°C - +50°C, 25VA, 50/60 Hz pro pohon M180, 24 VAC | ACA 38 ohřívač hří. M180 24VAC | 75 | D | TAHC
32204210082 | 32204210082 |  | 169.27 | ACA 38 ohřívač hřídele -20°C - +50°C, 25VA, 50/60 Hz pro pohon M180, 230 VAC/ 115 VAC | ACA 38 ohř.hř. M180 230/115VAC | 75 | D | TAHC
32204210700 | 32204210700 | 3831112533851 | 29.01 | adaptér na TA-Modulator DN25/32 pro MC 50C | adaptér Modulator 25/32 NC 50C | 16 | D | TA
32204280000 | 32204280000 | 3831112533820 | 44.32 | adaptér na KTM 512 DN15-50 pro pohon TA-Slider 500 a TA-MC50 - SET | adaptér TA-Slider 500/TA-MC50 | 35 | D | TAR
32204280010 | 32204280010 | 3831112534834 | 534.77 | Ohřívač táhla TA-Slider 750 pro ventil TA-Modulator DN65-125 | Ohř. táhla Slider 750 DN65-125 | 20 | D | TA
32204280011 | 32204280011 | 3831112534841 | 710.73 | Ohřívač táhla TA-Slider 750 pro ventil TA-Modulator DN40-50 | Ohř. táhla Slider 750 DN40-50 | 20 | D | TA
32204280012 | 32204280012 | 5902276898228 | 92.23 | propojovací kabel TA-Slider 160/500, BACnet/Modbus, Typ A, délka 1,5 m | kabel TA-Slider 160/500 A 1,5m | 20 | D | TA
32204280013 | 32204280013 | 5902276898235 | 161.35 | propojovací kabel TA-Slider 160/500, BACnet/Modbus, Typ A, délka 5 m | kabel TA-Slider 160/500 A 5m | 20 | D | TA
32204280014 | 32204280014 | 5902276898242 | 270.44 | propojovací kabel TA-Slider 160/500, BACnet/Modbus, Typ A, délka 10 m | kabel TA-Slider 160/500 A 10m | 20 | D | TA
32204280015 | 32204280015 | 5902276898259 | 100.82 | propojovací kabel TA-Slider 160/500, BACnet/Modbus, Typ B, délka 1,5 m | kabel TA-Slider 160/500 B 1,5m | 20 | D | TA
32204280016 | 32204280016 | 5902276898266 | 175.91 | propojovací kabel TA-Slider 160/500, BACnet/Modbus, Typ B, délka 5 m | kabel TA-Slider 160/500 B 5m | 20 | D | TA
32204280017 | 32204280017 | 5902276898273 | 278.86 | propojovací kabel TA-Slider 160/500, BACnet/Modbus, Typ B, délka 10 m | kabel TA-Slider 160/500 B 10m | 20 | D | TA
32204280018 | 32204280018 | 5902276898280 | 67.59 | propojovací kabel TA-Slider 160/500, BACnet/Modbus, Typ C, délka 1,5 m | kabel TA-Slider 160/500 C 1,5m | 20 | D | TA
32204280019 | 32204280019 | 5902276898297 | 116.48 | propojovací kabel TA-Slider 160/500, BACnet/Modbus, Typ C, délka 5 m | kabel TA-Slider 160/500 C 5m | 20 | D | TA
32204280020 | 32204280020 | 5902276898303 | 197.58 | propojovací kabel TA-Slider 160/500, BACnet/Modbus, Typ C, délka 10 m | kabel TA-Slider 160/500 C 10m | 20 | D | TA
32204280900 | 32204280900 | 3831112533431 | 478.27 | Ohřívač táhla pro ventil KTM 512 DN15-50 | Ohřívač táhla KTM 512 DN15-50 | 20 | D | TA
32204280902 | 32204280902 | 3831112533844 | 187.97 | adaptér na TA-Modulator DN40/50 pro TA-Slider 750 | adaptér Modul.40/50 Slider 750 | 16 | D | TA
32204281401 | 32204281401 | 3831112533455 | 472.12 | Ohřívač táhla pro ventil KTM 512 DN65-125 a KTM 50 DN100-200 | Ohř. táhla KTM 512 DN65-125 | 20 | D | TA
32204290000 | 32204290000 | 5901688829639 | 300.66 | Pohon TA-M106 CO 24 VAC, 3-bodový, pro 6-ti cestný ventil | TA M106 CO 24VAC 3-bodový | 65 | D | TAHC
32220313000 | 32220313000 | 8016603306090 | 276.78 | TA-6-cestný ventil DN15 ploché těsnení, Kvs 1,25 | TA-6-cestný DN15 ploch Kvs1.25 | 16 | D | TA
32220313001 | 32220313001 | 8016603306113 | 276.78 | TA-6-cestný ventil DN15 eurokonus, Kvs 1,25 | TA-6-cestný DN15 euro Kvs 1.25 | 16 | D | TA
32220429000 | 32220429000 | 5902276884016 | 239.22 | TA-M106 24VAC 3-bodový | TA M106 24VAC 3-bodový | 65 | D | TAHC
32220429001 | 32220429001 | 5902276884023 | 265.55 | TA-M106 230VAC 3-bodový | TA M106 230VAC 3-bodový | 65 | D | TAHC
32220429002 | 32220429002 | 5902276884030 | 298.67 | TA-MC106 Y 24VAC/VDC 0-10V | TA-MC106 Y 24VAC/VDC 0-10V | 60 | D | TAHC
32222401001 | 32222401001 | 5902276883392 | 338.26 | TA-Slider 160 KNX/TP, bus digitálně konfigurovatelný pohon, kabel 1m | TA-Slider 160 KNX/TP kabel 1m | 20 | D | TA
32222401002 | 32222401002 | 5902276883408 | 353.2 | TA-Slider 160 KNX/TP, bus digitálně konfigurovatelný pohon, kabel 2m | TA-Slider 160 KNX/TP kabel 2m | 20 | D | TA
32222401003 | 32222401003 | 5902276883415 | 385.25 | TA-Slider 160 KNX/TP, bus digitálně konfigurovatelný pohon, kabel 5m | TA-Slider 160 KNX/TP kabel 5m | 20 | D | TA
32222401004 | 32222401004 | 5902276883422 | 346.08 | TA-Slider 160 KNX/TP, bus digitálně konfigurovatelný pohon, kabel 1m bez halogenů | TA-Slider 160 KNX/TP 1m b hal | 20 | D | TA
32222401005 | 32222401005 | 5902276883439 | 361.78 | TA-Slider 160 KNX/TP, bus digitálně konfigurovatelný pohon, kabel 2m bez halogenů | TA-Slider 160 KNX/TP 2m b hal | 20 | D | TA
32222401006 | 32222401006 | 5902276883446 | 413.72 | TA-Slider 160 KNX/TP, bus digitálně konfigurovatelný pohon, kabel 5m bez halogenů | TA-Slider 160 KNX/TP 5m b hal | 20 | D | TA
32222401301 | 32222401301 | 5902276896019 | 680.24 | TA-Slider 160 KNX/TP, relé 24V, bus digitálně konfigurovatelný pohon, kabel 1m | TA-Slider 160 KNX/TP relé 1m | 20 | D | TA
32222401302 | 32222401302 | 5902276896026 | 696.19 | TA-Slider 160 KNX/TP, relé 24V,bus digitálně konfigurovatelný pohon, kabel 2m | TA-Slider 160 KNX/TP relé 2m | 20 | D | TA
32222401303 | 32222401303 | 5902276896033 | 732.81 | TA-Slider 160 KNX/TP, relé 24V,bus digitálně konfigurovatelný pohon, kabel 5m | TA-Slider 160 KNX/TP relé 5m | 20 | D | TA
32222401304 | 32222401304 | 5902276896040 | 685.18 | TA-Slider 160 KNX/TP, relé 24V,bus digitálně konfigurovatelný pohon, kabel 1m bez halogenů | TA-Slider 160 KNX/TP relé 1m | 20 | D | TA
32222401305 | 32222401305 | 5902276896057 | 705.02 | TA-Slider 160 KNX/TP, relé 24V,bus digitálně konfigurovatelný pohon, kabel 2m bez halogenů | TA-Slider 160 KNX/TP relé 2m | 20 | D | TA
32222401306 | 32222401306 | 5902276896064 | 732.89 | TA-Slider 160 KNX/TP, relé 24V,bus digitálně konfigurovatelný pohon, kabel 5m bez halogenů | TA-Slider 160 KNX/TP relé 5m | 20 | D | TA
32222410111 | 32222410111 | 5901688828397 | 260.65 | TA-Slider 160, 24 VAC/VDC, 0(2)-10 VDC, digitálně konfigurovatelný pohon 160/200N, kabel 1m | TA-Slider 160 24V 0-10V 1m | 20 | D | TA
32222410112 | 32222410112 | 5901688828403 | 264.93 | TA-Slider 160, 24 VAC/VDC, 0(2)-10 VDC, digitálně konfigurovatelný pohon 160/200N, kabel 2m | TA-Slider 160 24V 0-10V 2m | 20 | D | TA
32222410113 | 32222410113 | 5901688828410 | 274.2 | TA-Slider 160, 24 VAC/VDC, 0(2)-10 VDC, digitálně konfigurovatelný pohon 160/200N, kabel 5m | TA-Slider 160 24V 0-10V 5m | 20 | D | TA
32222410114 | 32222410114 | 5901688828427 | 265.59 | TA-Slider 160, 24 VAC/VDC, 0(2)-10 VDC, digitálně konfigurovatelný pohon 160/200N, kabel 1m bez halogenů | TA-Slider 160 24V 0-10V 1m bh | 20 | D | TA
32222410115 | 32222410115 | 5901688828434 | 274.87 | TA-Slider 160, 24 VAC/VDC, 0(2)-10 VDC, digitálně konfigurovatelný pohon 160/200N, kabel 2m bez halogenů | TA-Slider 160 24V 0-10V 2m bh | 20 | D | TA
32222410116 | 32222410116 | 5902276883323 | 294.05 | TA-Slider 160, 24 VAC/VDC, 0(2)-10 VDC, digitálně konfigurovatelný pohon 160/200N, kabel 5m bez halogenů | TA-Slider 160 24V 0-10V 5m bh | 20 | D | TA
32222410211 | 32222410211 | 5902276883330 | 371.96 | TA-Slider 160 Plus, 24 VAC/VDC, 0(2)-10 VDC, digitálně konfigurovatelný pohon 160/200N, kabel 1m | TA-Slider 160 Plus 24V 1m | 20 | D | TA
32222410212 | 32222410212 | 5902276883347 | 390.43 | TA-Slider 160 Plus, 24 VAC/VDC, 0(2)-10 VDC, digitálně konfigurovatelný pohon 160/200N, kabel 2m | TA-Slider 160 Plus 24V 2m | 20 | D | TA
32222410213 | 32222410213 | 5902276883354 | 414.27 | TA-Slider 160 Plus, 24 VAC/VDC, 0(2)-10 VDC, digitálně konfigurovatelný pohon 160/200N, kabel 5m | TA-Slider 160 Plus 24V 5m | 20 | D | TA
32222410214 | 32222410214 | 5902276883361 | 375.24 | TA-Slider 160 Plus, 24 VAC/VDC, 0(2)-10 VDC, digitálně konfigurovatelný pohon 160/200N, kabel 1m bez halogenů | TA-Slider 160 Plus 24V 1m bh | 20 | D | TA
32222410215 | 32222410215 | 5902276883378 | 413.23 | TA-Slider 160 Plus, 24 VAC/VDC, 0(2)-10 VDC, digitálně konfigurovatelný pohon 160/200N, kabel 2m bez halogenů | TA-Slider 160 Plus 24V 2m bh | 20 | D | TA
32222410216 | 32222410216 | 5902276883385 | 457.69 | TA-Slider 160 Plus, 24 VAC/VDC, 0(2)-10 VDC, digitálně konfigurovatelný pohon 160/200N, kabel 5m bez halogenů | TA-Slider 160 Plus 24V 5m bh | 20 | D | TA
32222410411 | 32222410411 | 5902276895951 | 422.37 | TA-Slider 160 I/O, 24 VAC/VDC, 0(2)-10 VDC, digitálně konfigurovatelný pohon 160/200N, kabel 1m | TA-Slider 160 I/O 24V 0-10V 1m | 20 | D | TA
32222410412 | 32222410412 | 5902276895968 | 429.46 | TA-Slider 160 I/O, 24 VAC/VDC, 0(2)-10 VDC, digitálně konfigurovatelný pohon 160/200N, kabel 2m | TA-Slider 160 I/O 24V 0-10V 2m | 20 | D | TA
32222410413 | 32222410413 | 5902276895975 | 438.24 | TA-Slider 160 I/O, 24 VAC/VDC, 0(2)-10 VDC, digitálně konfigurovatelný pohon 160/200N, kabel 5m | TA-Slider 160 I/O 24V 0-10V 5m | 20 | D | TA
32222410414 | 32222410414 | 5902276895982 | 428.62 | TA-Slider 160 I/O, 24 VAC/VDC, 0(2)-10 VDC, digitálně konfigurovatelný pohon 160/200N, kabel 1m bez halogenů | TA-Slider 160 I/O 24V 1m bh | 20 | D | TA
32222410415 | 32222410415 | 5902276895999 | 435.28 | TA-Slider 160 I/O, 24 VAC/VDC, 0(2)-10 VDC, digitálně konfigurovatelný pohon 160/200N, kabel 2m bez halogenů | TA-Slider 160 I/O 24V 2m bh | 20 | D | TA
32222410416 | 32222410416 | 5902276896002 | 455.11 | TA-Slider 160 I/O, 24 VAC/VDC, 0(2)-10 VDC, digitálně konfigurovatelný pohon 160/200N, kabel 5m bez halogenů | TA-Slider 160 I/O 24V 5m bh | 20 | D | TA
32222410511 | 32222410511 | 5901688823477 | 526.57 | TA-Slider 160 CO, kabel 1m | TA-Slider 160 CO kabel 1m | 20 | D | TA
32222410512 | 32222410512 | 5901688823484 | 532.25 | TA-Slider 160 CO, kabel 2m | TA-Slider 160 CO kabel 2m | 20 | D | TA
32222410513 | 32222410513 | 5901688823491 | 566.22 | TA-Slider 160 CO, kabel 5m | TA-Slider 160 CO kabel 5m | 20 | D | TA
32222410514 | 32222410514 | 5901688823507 | 618.63 | TA-Slider 160 CO, 0(2)-10 VDC, kabel 1m bez halogenů | TA-Slider 160 CO 0-10V 1m bh | 20 | D | TA
32222410515 | 32222410515 | 5901688823514 | 641.12 | TA-Slider 160 CO, 0(2)-10 VDC, kabel 2m bez halogenů | TA-Slider 160 CO 0-10V 2m bh | 20 | D | TA
32222410516 | 32222410516 | 5901688823521 | 702.89 | TA-Slider 160 CO, 0(2)-10 VDC, kabel 5m bez halogenů | TA-Slider 160 CO 0-10V 5m bh | 20 | D | TA
32222410614 | 32222410614 |  | 841.25 | TA-Slider 160 Fail-safe I/O, 0(2)-10 VDC, digitálně konfigurovatelný pohon, kabel 1m | TA-Slider 160 F-S I/O kabel 1m | 20 | D | TA
32222410615 | 32222410615 |  | 848.33 | TA-Slider 160 Fail-safe I/O, 0(2)-10 VDC, digitálně konfigurovatelný pohon, kabel 2m | TA-Slider 160 F-S I/O kabel 2m | 20 | D | TA
32222410616 | 32222410616 |  | 870.01 | TA-Slider 160 Fail-safe I/O, 0(2)-10 VDC, digitálně konfigurovatelný pohon, kabel 5m | TA-Slider 160 F-S I/O kabel 5m | 20 | D | TA
32222410714 | 32222410714 |  | 923.21 | TA-Slider 160 Fail-safe R24, 0(2)-10 VDC, digitálně konfigurovatelný pohon, kabel 1m | TA-Slider 160 F-S R24 kabel 1m | 20 | D | TA
32222410715 | 32222410715 |  | 936.06 | TA-Slider 160 Fail-safe R24, 0(2)-10 VDC, digitálně konfigurovatelný pohon, kabel 2m | TA-Slider 160 F-S R24 kabel 2m | 20 | D | TA
32222410716 | 32222410716 |  | 976.54 | TA-Slider 160 Fail-safe R24, 0(2)-10 VDC, digitálně konfigurovatelný pohon, kabel 5m | TA-Slider 160 F-S R24 kabel 5m | 20 | D | TA
32222412011 | 32222412011 | 5901688823538 | 758.68 | TA-Slider 160 Modbus | TA-Slider 160 Modbus | 20 | D | TA
32222413011 | 32222413011 | 5901688823590 | 758.68 | TA-Slider 160 BACnet | TA-Slider 160 BACnet | 20 | D | TA
32222413511 | 32222413511 | 5902276896729 | 877.61 | TA-Slider 160 BACnet CO, Kabel 1m | TA-Slider160 BACnetCO Kabel 1m | 20 | D | TA
32222510111 | 32222510111 | 5901688828441 | 446.15 | TA-Slider 500, 24 VAC/VDC, 0(2)-10 VDC, digitálně konfigurovatelný pohon, kabel 1m | TA-Slider 500 24V 0(2)-10V 1m | 20 | D | TA
32222510112 | 32222510112 | 5902276883453 | 454.01 | TA-Slider 500, 24 VAC/VDC, 0(2)-10 VDC, digitálně konfigurovatelný pohon, kabel 2m | TA-Slider 500 24V 0(2)-10V 2m | 20 | D | TA
32222510113 | 32222510113 | 5902276883460 | 459.54 | TA-Slider 500, 24 VAC/VDC, 0(2)-10 VDC, digitálně konfigurovatelný pohon, kabel 5m | TA-Slider 500 24V 0(2)-10V 5m | 20 | D | TA
32222510114 | 32222510114 | 5902276883477 | 451.66 | TA-Slider 500, 24 VAC/VDC, 0(2)-10 VDC, digitálně konfigurovatelný pohon, kabel 1m bez halogenů | TA-Slider 500 24V 0-10V 1m bh | 20 | D | TA
32222510115 | 32222510115 | 5902276883484 | 457.25 | TA-Slider 500, 24 VAC/VDC, 0(2)-10 VDC, digitálně konfigurovatelný pohon, kabel 2m bez halogenů | TA-Slider 500 24V 0-10V 2m bh | 20 | D | TA
32222510116 | 32222510116 | 5902276883491 | 470.42 | TA-Slider 500, 24 VAC/VDC, 0(2)-10 VDC, digitálně konfigurovatelný pohon, kabel 5m bez halogenů | TA-Slider 500 24V 0-10V 5m bh | 20 | D | TA
32222510211 | 32222510211 | 5902276883507 | 538.82 | TA-Slider 500 Plus, 24 VAC/VDC, 0(2)-10 VDC, digitálně konfigurovatelný pohon, kabel 1m | TA-Slider 500 Plus 24V 1m | 20 | D | TA
32222510212 | 32222510212 | 5902276883514 | 554.78 | TA-Slider 500 Plus, 24 VAC/VDC, 0(2)-10 VDC, digitálně konfigurovatelný pohon, kabel 2m | TA-Slider 500 Plus 24V 2m | 20 | D | TA
32222510213 | 32222510213 | 5902276883521 | 571.54 | TA-Slider 500 Plus, 24 VAC/VDC, 0(2)-10 VDC, digitálně konfigurovatelný pohon, kabel 5m | TA-Slider 500 Plus 24V 5m | 20 | D | TA
32222510214 | 32222510214 | 5902276883538 | 550.48 | TA-Slider 500 Plus, 24 VAC/VDC, 0(2)-10 VDC, digitálně konfigurovatelný pohon, kabel 1m bez halogenů | TA-Slider 500 Plus 24V 1m bh | 20 | D | TA
32222510215 | 32222510215 | 5902276883545 | 567.26 | TA-Slider 500 Plus, 24 VAC/VDC, 0(2)-10 VDC, digitálně konfigurovatelný pohon, kabel 2m bez halogenů | TA-Slider 500 Plus 24V 2m bh | 20 | D | TA
32222510216 | 32222510216 | 5902276883552 | 600.85 | TA-Slider 500 Plus, 24 VAC/VDC, 0(2)-10 VDC, digitálně konfigurovatelný pohon, kabel 5m bez halogenů | TA-Slider 500 Plus 24V 5m bh | 20 | D | TA
32222510411 | 32222510411 | 5902276896071 | 457.74 | TA-Slider 500 I/O, 24 VAC/VDC, 0(2)-10 VDC, digitálně konfigurovatelný pohon, kabel 1m | TA-Slider 500 I/O 24V 0-10V 1m | 20 | D | TA
32222510412 | 32222510412 | 5902276896088 | 463.97 | TA-Slider 500 I/O, 24 VAC/VDC, 0(2)-10 VDC, digitálně konfigurovatelný pohon, kabel 2m | TA-Slider 500 I/O 24V 0-10V 2m | 20 | D | TA
32222510413 | 32222510413 | 5902276896095 | 472.4 | TA-Slider 500 I/O, 24 VAC/VDC, 0(2)-10 VDC, digitálně konfigurovatelný pohon, kabel 5m | TA-Slider 500 I/O 24V 0-10V 5m | 20 | D | TA
32222510414 | 32222510414 | 5902276896101 | 462.46 | TA-Slider 500 I/O, 24 VAC/VDC, 0(2)-10 VDC, digitálně konfigurovatelný pohon, kabel 1m bez halogenů | TA-Slider 500 I/O 24V 1m bh | 20 | D | TA
32222510415 | 32222510415 | 5902276896118 | 469.81 | TA-Slider 500 I/O, 24 VAC/VDC, 0(2)-10 VDC, digitálně konfigurovatelný pohon, kabel 2m bez halogenů | TA-Slider 500 I/O 24V 2m bh | 20 | D | TA
32222510416 | 32222510416 | 5902276896125 | 487.1 | TA-Slider 500 I/O, 24 VAC/VDC, 0(2)-10 VDC, digitálně konfigurovatelný pohon, kabel 5m bez halogenů | TA-Slider 500 I/O 24V 5m bh | 20 | D | TA
32222510614 | 32222510614 |  | 1008.56 | TA-Slider 500 Fail-safe I/O, 0(2)-10 VDC, digitálně konfigurovatelný pohon, kabel 1m | TA-Slider 500 F-S I/O kabel 1m | 20 | D | TA
32222510615 | 32222510615 |  | 1015.29 | TA-Slider 500 Fail-safe I/O, 0(2)-10 VDC, digitálně konfigurovatelný pohon, kabel 2m | TA-Slider 500 F-S I/O kabel 2m | 20 | D | TA
32222510616 | 32222510616 |  | 1037.33 | TA-Slider 500 Fail-safe I/O, 0(2)-10 VDC, digitálně konfigurovatelný pohon, kabel 5m | TA-Slider 500 F-S I/O kabel 5m | 20 | D | TA
32222510714 | 32222510714 |  | 1090.45 | TA-Slider 500 Fail-safe R24, 0(2)-10 VDC, digitálně konfigurovatelný pohon, kabel 1m | TA-Slider 500 F-S R24 kabel 1m | 20 | D | TA
32222510715 | 32222510715 |  | 1103.29 | TA-Slider 500 Fail-safe R24, 0(2)-10 VDC, digitálně konfigurovatelný pohon, kabel 2m | TA-Slider 500 F-S R24 kabel 2m | 20 | D | TA
32222510716 | 32222510716 |  | 1143.77 | TA-Slider 500 Fail-safe R24, 0(2)-10 VDC, digitálně konfigurovatelný pohon, kabel 5m | TA-Slider 500 F-S R24 kabel 5m | 20 | D | TA
32222512011 | 32222512011 | 5901688823781 | 951.22 | TA-Slider 500 Modbus | TA-Slider 500 Modbus | 20 | D | TA
32222513011 | 32222513011 | 5901688824009 | 951.22 | TA-Slider 500 BACnet | TA-Slider 500 BACnet | 20 | D | TA
32222513311 | 32222513311 | 5901688824122 | 1041.83 | TA-Slider 500 BACnet R24, kabel 1m | TA-Slider500 BACnetR24 kabel1m | 20 | D | TA
32222610110 | 32222610110 | 5901688828458 | 794.55 | TA-Slider 750, 24 VAC/VDC, 0(2)-10 VDC, 0(4)-20mA, 3-bodový , ON-OFF | TA-Slider 750 24V | 20 | D | TA
32222610219 | 32222610219 | 5902276883965 | 1074.81 | TA-Slider 750 Plus, 24 VAC/VDC, 0(2)-10 VDC, 0(4)-20mA, 3-bodový , ON-OFF, s binárním vstupem, relé, výstup mA | TA-Slider 750 Plus 24V | 20 | D | TA
32222610319 | 32222610319 |  | 1578.15 | TA-Slider 750 Fail-safe Plus, 24 VAC/VDC, s binárním vstupem, relé, výstup mA | TA-Slider 750 F-S Plus 24 | 20 | D | TA
32222612210 | 32222612210 | 5901688828489 | 1282.76 | TA-Slider 750 Plus, 24 VAC/VDC, s komunikací BUS (Modbus/RTU), RS 485 | TA-Slider750+24V Mod/RTU RS485 | 20 | D | TA
32222612219 | 32222612219 | 5902276883576 | 1400.67 | TA-Slider 750 Plus, 24 VAC/VDC, s komunikací BUS (Modbus/RTU), RS 485, s binárním vstupem, relé, výstup mA | TASlider750+24V ModB/RTU RS485 | 20 | D | TA
32222613210 | 32222613210 | 5901688828496 | 1268.47 | TA-Slider 750 Plus, 24 VAC/VDC, s komunikací BUS (BACnet MS/TP), RS 485 | TASlider750+24V BACMS/TP RS485 | 20 | D | TA
32222613219 | 32222613219 | 5902276883583 | 1367.06 | TA-Slider 750 Plus, 24 VAC/VDC, s komunikací BUS (BACnet MS/TP), RS 485, s binárním vstupem, relé, výstup mA | TASlider750+24V BACMS/TP RS485 | 20 | D | TA
32222614210 | 32222614210 | 5901688828502 | 1268.47 | TA-Slider 750 Plus, 24 VAC/VDC, s komunikací BUS (Modbus/TCP), Ethernet | TA-Slider750+24V ModB/TCP Eth | 20 | D | TA
32222614219 | 32222614219 | 5902276883590 | 1358.79 | TA-Slider 750 Plus, 24 VAC/VDC, s komunikací BUS (Modbus/TCP), Ethernet, s binárním vstupem, relé, výstup mA | TA-Slider750+24V ModB/TCP Eth | 20 | D | TA
32222616210 | 32222616210 | 5901688828526 | 1268.47 | TA-Slider 750 Plus, 24 VAC/VDC, s komunikací BUS (BACnet/IP), Ethernet | TA-Slider750+24V BAC/IP Eth | 20 | D | TA
32222616219 | 32222616219 | 5902276883613 | 1405.07 | TA-Slider 750 Plus, 24 VAC/VDC, s komunikací BUS (BACnet/IP), Ethernet, s binárním vstupem, relé, výstup mA | TA-Slider750+24V BAC/IP Eth | 20 | D | TA
32222640110 | 32222640110 | 5902276883620 | 1074.26 | TA-Slider 750, 100-240 VAC/, 0(2)-10 VDC, 0(4)-20mA, 3-bodový , ON-OFF | TA-Slider 750 230V | 20 | D | TA
32222640219 | 32222640219 | 5902276883972 | 1309.02 | TA-Slider 750 Plus, 100-240 VAC/, 0(2)-10 VDC, 0(4)-20mA, 3-bodový , ON-OFF, s binárním vstupem, relé, výstup mA | TA-Slider 750 Plus 230V | 20 | D | TA
32222640319 | 32222640319 |  | 1814.53 | TA-Slider 750 Fail-safe Plus, 100-240 VAC, s binárním vstupem, relé, výstup mA | TA-Slider 750 F-S Plus 100-240 | 20 | D | TA
32222642210 | 32222642210 | 5902276883651 | 1498.01 | TA-Slider 750 Plus, 100-240 VAC, s komunikací BUS (Modbus/RTU), RS 485 | TASlider750+230V Mod/RTU RS485 | 20 | D | TA
32222642219 | 32222642219 | 5902276883712 | 1643.85 | TA-Slider 750 Plus, 100-240 VAC, s komunikací BUS (Modbus/RTU), RS 485, s binárním vstupem, relé, výstup mA | TASlider750+230V Mod/RTU RS485 | 20 | D | TA
32222643210 | 32222643210 | 5902276883668 | 1495.1 | TA-Slider 750 Plus, 100-240 VAC, s komunikací BUS (BACnet MS/TP), RS 485 | TASlider750+230V BACMSTP RS485 | 20 | D | TA
32222643219 | 32222643219 | 5902276883729 | 1604.58 | TA-Slider 750 Plus, 100-240 VAC, s komunikací BUS (BACnet MS/TP), RS 485, s binárním vstupem, relé, výstup mA | TASlider750+230V BACMSTP RS485 | 20 | D | TA
32222644210 | 32222644210 | 5902276883675 | 1479.07 | TA-Slider 750 Plus, 100-240 VAC, s komunikací BUS (Modbus/TCP), Ethernet | TA-Slider750+230V Mod/TCP Eth | 20 | D | TA
32222644219 | 32222644219 | 5902276883736 | 1628.04 | TA-Slider 750 Plus, 100-240 VAC, s komunikací BUS (Modbus/TCP), Ethernet, s binárním vstupem, relé, výstup mA | TA-Slider750+230V ModB/TCP Eth | 20 | D | TA
32222646210 | 32222646210 | 5902276883699 | 1446.7 | TA-Slider 750 Plus, 100-240 VAC, s komunikací BUS (BACnet/IP), Ethernet | TA-Slider750+230V BAC/IP Eth | 20 | D | TA
32222646219 | 32222646219 | 5902276883750 | 1628.04 | TA-Slider 750 Plus, 100-240 VAC, s komunikací BUS (BACnet/IP), Ethernet, s binárním vstupem, relé, výstup mA | TA-Slider750+230V BAC/IP Eth | 20 | D | TA
32222710110 | 32222710110 | 5901688828533 | 858.72 | TA-Slider 1250, 24 VAC/VDC, 0(2)-10 VDC, 0(4)-20mA, 3-bodový , ON-OFF | TA-Slider 1250 24V | 20 | D | TA
32222710219 | 32222710219 | 5902276883989 | 1123.73 | TA-Slider 1250 Plus, 24 VAC/VDC, 0(2)-10 VDC, 0(4)-20mA, 3-bodový , ON-OFF, s bin.vstupem, relé, výstup mA | TA-Slider 1250 Plus 24V | 20 | D | TA
32222710319 | 32222710319 |  | 1692.88 | TA-Slider 1250 Fail-safe Plus, 24 VAC/VDC, s binárním vstupem, relé, výstup mA | TA-Slider 1250 FS Plus 24 | 20 | D | TA
32222712210 | 32222712210 | 5901688828564 | 1476.59 | TA-Slider 1250 Plus, 24 VAC/VDC, s komunikací BUS (Modbus/RTU), RS 485 | TASlider1250+24V Mod/RTU RS485 | 20 | D | TA
32222712219 | 32222712219 | 5902276883774 | 1477.76 | TA-Slider 1250 Plus, 24 VAC/VDC, s komunikací BUS (Modbus/RTU), RS 485, s binárním vstupem, relé, výstup mA | TASlider1250+24V Mod/RTU RS485 | 20 | D | TA
32222713210 | 32222713210 | 5901688828571 | 1330.98 | TA-Slider 1250 Plus, 24 VAC/VDC, s komunikací BUS (BACnet MS/TP), RS 485 | TASlider1250+24V BACMSTP RS485 | 20 | D | TA
32222713219 | 32222713219 | 5902276883781 | 1477.76 | TA-Slider 1250 Plus, 24 VAC/VDC, s komunikací BUS (BACnet MS/TP), RS 485, s binárním vstupem, relé, výstup mA | TASlider1250+24V BACMSTP RS485 | 20 | D | TA
32222714210 | 32222714210 | 5901688828588 | 1331.85 | TA-Slider 1250 Plus, 24 VAC/VDC, s komunikací BUS (Modbus/TCP), Ethernet | TA-Slider1250+24V ModB/TCP Eth | 20 | D | TA
32222714219 | 32222714219 | 5902276883798 | 1461.14 | TA-Slider 1250 Plus, 24 VAC/VDC, s komunikací BUS (Modbus/TCP), Ethernet, s binárním vstupem, relé, výstup mA | TA-Slider1250+24V ModB/TCP Eth | 20 | D | TA
32222716210 | 32222716210 | 5901688828601 | 1331.85 | TA-Slider 1250 Plus, 24 VAC/VDC, s komunikací BUS (BACnet/IP), Ethernet | TA-Slider1250+24V BAC/IP Eth | 20 | D | TA
32222716219 | 32222716219 | 5902276883811 | 1461.14 | TA-Slider 1250 Plus, 24 VAC/VDC, s komunikací BUS (BACnet/IP), Ethernet, s binárním vstupem, relé, výstup mA | TA-Slider1250+24V BAC/IP Eth | 20 | D | TA
32222740110 | 32222740110 | 5902276883828 | 1159.76 | TA-Slider 1250, 100-240 VAC/, 0(2)-10 VDC, 0(4)-20mA, 3-bodový , ON-OFF | TA-Slider 1250 230V | 20 | D | TA
32222740219 | 32222740219 | 5902276883996 | 1384.87 | TA-Slider 1250 Plus, 100-240 VAC/, 0(2)-10 VDC, 0(4)-20mA, 3-bodový , ON-OFF, s bin.vstupem, relé, výstup mA | TA-Slider 1250 Plus 230V | 20 | D | TA
32222740319 | 32222740319 |  | 1928.9 | TA-Slider 1250 Fail-safe Plus, 100-240 VAC, s binárním vstupem, relé, výstup mA | TA-Slider 1250 FS Plus 100-240 | 20 | D | TA
32222742210 | 32222742210 | 5902276883859 | 1759.1 | TA-Slider 1250 Plus, 100-240 VAC, s komunikací BUS (Modbus/RTU), RS 485 | TASlider1250+230V ModRTU RS485 | 20 | D | TA
32222742219 | 32222742219 | 5902276883910 | 1701.96 | TA-Slider 1250 Plus, 100-240 VAC, s komunikací BUS (Modbus/RTU), RS 485, s binárním vstupem, relé, výstup mA | TASlider1250+230V ModRTU RS485 | 20 | D | TA
32222743210 | 32222743210 | 5902276883866 | 1628.79 | TA-Slider 1250 Plus, 100-240 VAC, s komunikací BUS (BACnet MS/TP), RS 485 | TASlider1250+230 BACMSTP RS485 | 20 | D | TA
32222743219 | 32222743219 | 5902276883927 | 1701.96 | TA-Slider 1250 Plus, 100-240 VAC, s komunikací BUS (BACnet MS/TP), RS 485, s binárním vstupem, relé, výstup mA | TASlider1250+230 BACMSTP RS485 | 20 | D | TA
32222744210 | 32222744210 | 5902276883873 | 1545.33 | TA-Slider 1250 Plus, 100-240 VAC, s komunikací BUS (Modbus/TCP), Ethernet | TA-Slider1250+230V Mod/TCP Eth | 20 | D | TA
32222744219 | 32222744219 | 5902276883934 | 1727.77 | TA-Slider 1250 Plus, 100-240 VAC, s komunikací BUS (Modbus/TCP), Ethernet, s binárním vstupem, relé, výstup mA | TASlider1250+230V ModB/TCP Eth | 20 | D | TA
32222746210 | 32222746210 | 5902276883897 | 1545.33 | TA-Slider 1250 Plus, 100-240 VAC, s komunikací BUS (BACnet/IP), Ethernet | TA-Slider1250+230V BAC/IP Eth | 20 | D | TA
32222746219 | 32222746219 | 5902276883958 | 1727.77 | TA-Slider 1250 Plus, 100-240 VAC, s komunikací BUS (BACnet/IP), Ethernet, s binárním vstupem, relé, výstup mA | TA-Slider1250+230V BAC/IP Eth | 20 | D | TA
32222800001 | 32222800001 | 5901688828632 | 369.12 | TA-Dongle - pro komunikaci Bluetooth s aplikací HyTune, přenos konfiguračních nastavení a ruční ovládání | TA-Dongle konfigurace Slider | 20 | D | TA
32223000032 | 32223000032 |  | 180.68 | šroubení s jímkou pro teplotní čidlo DN32 | šroubení-jímka tepl.čidla DN32 | 16 | C | TA
32223000040 | 32223000040 |  | 183.85 | šroubení s jímkou pro teplotní čidlo DN40 | šroubení-jímka tepl.čidla DN40 | 16 | C | TA
32223000050 | 32223000050 |  | 287.41 | šroubení s jímkou pro teplotní čidlo DN50 | šroubení-jímka tepl.čidla DN50 | 16 | C | TA
32223000400 | 32223000400 |  | 45.78 | jímka pro teplotní čidlo G1/4 | jímka pro teplotní čidlo G1/4 | 16 | C | TA
32223001100 | 32223001100 |  | 102 | teplotní čidlo TA-Smart DN32-50 délka 3m | teplotní čidlo DN32-50, 3m | 16 | C | TA
32223001101 | 32223001101 |  | 117.05 | teplotní čidlo TA-Smart DN60-80 délka 5m | teplotní čidlo DN60-80, 5m | 16 | C | TA
32223100020 | 32223100020 |  | 2500.41 | TA-Smart DN20, PN25, 2-cestný regulační ventil s pohonem SLIDER SV 500, s měřením průtoku a výkonu | TA-Smart DN20, PN25 | 16 | C | TA
32223100025 | 32223100025 |  | 2522.24 | TA-Smart DN25, PN25, 2-cestný regulační ventil s pohonem SLIDER SV 500, s měřením průtoku a výkonu | TA-Smart DN25, PN25 | 16 | C | TA
32223100032 | 32223100032 | 7318794164307 | 2609.51 | TA-Smart DN32, PN25, 2-cestný regulační ventil s pohonem SLIDER SV 500, s měřením průtoku a výkonu | TA-Smart DN32, PN25 | 16 | C | TA
32223100040 | 32223100040 | 7318794164406 | 2693.32 | TA-Smart DN40, PN25, 2-cestný regulační ventil s pohonem SLIDER SV 500, s měřením průtoku a výkonu | TA-Smart DN40, PN25 | 16 | C | TA
32223100050 | 32223100050 | 7318794164505 | 2874.24 | TA-Smart DN50, PN25, 2-cestný regulační ventil s pohonem SLIDER SV 500, s měřením průtoku a výkonu | TA-Smart DN50, PN25 | 16 | C | TA
32223101265 | 32223101265 | 7318794171206 | 6371.06 | TA-Smart DN65, PN16, 2-cestný regulační ventil s pohonem SLIDER SV 750, s měřením průtoku a výkon | TA-Smart DN65, PN16 | 16 | C | TA
32223101280 | 32223101280 | 7318794171305 | 6586.76 | TA-Smart DN80, PN16, 2-cestný regulační ventil s pohonem SLIDER SV 750, s měřením průtoku a výkonu | TA-Smart DN80, PN16 | 16 | C | TA
32223101365 | 32223101365 | 7318794170803 | 6371.06 | TA-Smart DN65, PN25, 2-cestný regulační ventil s pohonem SLIDER SV 750, s měřením průtoku a výkonu | TA-Smart DN65, PN25 | 16 | C | TA
32223101380 | 32223101380 | 7318794170902 | 6586.76 | TA-Smart DN80, PN25, 2-cestný regulační ventil s pohonem SLIDER SV 750, s měřením průtoku a výkonu | TA-Smart DN80, PN25 | 16 | C | TA
32701010408 | 32701010408 | 5902276898488 | 62.92 | TA 500 Globo kul. kohout DN15 | TA 500 Globo kul. kohout DN15 | 28 | D | TA
32701010508 | 32701010508 | 5902276898495 | 65.86 | TA 500 Globo kul. kohout DN20 | TA 500 Globo kul. kohout DN20 | 28 | D | TA
32701010608 | 32701010608 | 5902276898501 | 81.89 | TA 500 Globo kul. kohout DN25 | TA 500 Globo kul. kohout DN25 | 28 | D | TA
32701010708 | 32701010708 | 5902276898518 | 103.91 | TA 500 Globo kul. kohout DN32 | TA 500 Globo kul. kohout DN32 | 28 | D | TA
32701010808 | 32701010808 | 5902276898525 | 139.28 | TA 500 Globo kul. kohout DN40 | TA 500 Globo kul. kohout DN40 | 28 | D | TA
32701010908 | 32701010908 | 5902276898532 | 195.54 | TA 500 Globo kul. kohout DN50 | TA 500 Globo kul. kohout DN50 | 28 | D | TA
34401020506 | 34401020506 | 5902276898075 | 900.49 | TA-MATIC rozsah 35-65°C se šroubením s vnitřním závitem DN20 | TA-MATIC rozsah 35-65°C DN20 | 21 | C | TA
34401020605 | 34401020605 | 5902276898082 | 1010.55 | TA-MATIC rozsah 35-65°C se šroubením s vnitřním závitem DN25 | TA-MATIC rozsah 35-65°C DN25 | 21 | C | TA
34401020704 | 34401020704 | 5902276898099 | 1111.36 | TA-MATIC rozsah 35-65°C se šroubením s vnitřním závitem DN32 | TA-MATIC rozsah 35-65°C DN32 | 21 | C | TA
34401020805 | 34401020805 | 5902276898105 | 1703.9 | TA-MATIC rozsah 35-65°C se šroubením s vnitřním závitem DN40 | TA-MATIC rozsah 35-65°C DN40 | 21 | C | TA
34401020907 | 34401020907 | 5902276898112 | 2078.9 | TA-MATIC rozsah 35-65°C se šroubením s vnitřním závitem DN50 | TA-MATIC rozsah 35-65°C DN50 | 21 | C | TA
34402010409 | 34402010409 | 5902276895647 | 170 | TA-Therm-D S teploměrem DN15, přednastaven na 55°C | TA-Therm-D S tepl. DN15 55°C | 21 | C | TA
34402010506 | 34402010506 | 5902276895715 | 182.82 | TA-Therm-D S teploměrem DN20, přednastaven na 55°C | TA-Therm-D S tepl. DN20 55°C | 21 | C | TA
35901010568 | 35901010568 | 5902276898174 | 136.61 | šroubení s vnitřním závitem s filtrem a zpětným ventilem DN20 | šroubení se zpět.ventilem DN20 | 21 | C | TA
35901010606 | 35901010606 | 5902276898181 | 182.54 | šroubení s vnitřním závitem s filtrem a zpětným ventilem DN25 | šroubení se zpět.ventilem DN25 | 21 | C | TA
35901010722 | 35901010722 | 5902276898198 | 200.37 | šroubení s vnitřním závitem s filtrem a zpětným ventilem DN32 | šroubení se zpět.ventilem DN32 | 21 | C | TA
35901010803 | 35901010803 | 5902276898204 | 287.12 | šroubení s vnitřním závitem s filtrem a zpětným ventilem DN40 | šroubení se zpět.ventilem DN40 | 21 | C | TA
35901010902 | 35901010902 | 5902276898211 | 361.75 | šroubení s vnitřním závitem s filtrem a zpětným ventilem DN50 | šroubení se zpět.ventilem DN50 | 21 | C | TA
231212111065 | 231212111065 | 3831112530140 | 3693.27 | TA-Pilot-R regulátor tlakové diference, DN65, 10-50 kPa, PN16 | TA-Pilot-R DN65 10-50 kPa PN16 | 30 | D | TAR
231212111080 | 231212111080 | 3831112530232 | 3802.86 | TA-Pilot-R regulátor tlakové diference, DN80, 10-50 kPa, PN16 | TA-Pilot-R DN80 10-50 kPa PN16 | 30 | D | TAR
231212111100 | 231212111100 | 3831112530508 | 7732.02 | TA-Pilot-R regulátor tlakové diference, DN100, 10-50 kPa, PN16 | TA-Pilot-R DN100 10-50kPa PN16 | 30 | D | TAR
231212111125 | 231212111125 | 3831112530591 | 8145.46 | TA-Pilot-R regulátor tlakové diference, DN125, 10-50 kPa, PN16 | TA-Pilot-R DN125 10-50kPa PN16 | 30 | D | TAR
231212111150 | 231212111150 | 3831112530690 | 19128.55 | TA-Pilot-R regulátor tlakové diference, DN150, 10-50 kPa, PN16 | TA-Pilot-R DN150 10-50kPa PN16 | 30 | D | TAR
231212111200 | 231212111200 | 3831112530782 | 22316.64 | TA-Pilot-R regulátor tlakové diference, DN200, 10-50 kPa, PN16 | TA-Pilot-R DN200 10-50kPa PN16 | 30 | D | TAR
231212112065 | 231212112065 | 3831112531017 | 3693.27 | TA-Pilot-R regulátor tlakové diference, DN65, 10-50 kPa, PN16, max. teplota 150°C | TA-Pilot-R DN65 10-50kpa 150°C | 30 | D | TAR
231212112080 | 231212112080 | 3831112531109 | 3802.86 | TA-Pilot-R regulátor tlakové diference, DN80, 10-50 kPa, PN16, max. teplota 150°C | TA-Pilot-R DN80 10-50kpa 150°C | 30 | D | TAR
231212112100 | 231212112100 | 3831112531192 | 7732.02 | TA-Pilot-R regulátor tlakové diference, DN100, 10-50 kPa, PN16, max. teplota 150°C | TA-Pilot-R DN100 10-50kpa 150° | 30 | D | TAR
231212112125 | 231212112125 | 3831112531284 | 8145.46 | TA-Pilot-R regulátor tlakové diference, DN125, 10-50 kPa, PN16, max. teplota 150°C | TA-Pilot-R DN125 10-50kpa 150° | 30 | D | TAR
231212112150 | 231212112150 | 3831112531376 | 19128.55 | TA-Pilot-R regulátor tlakové diference, DN150, 10-50 kPa, PN16, max. teplota 150°C | TA-Pilot-R DN150 10-50kpa 150° | 30 | D | TAR
231212112200 | 231212112200 | 3831112531468 | 22316.64 | TA-Pilot-R regulátor tlakové diference, DN200, 10-50 kPa, PN16, max. teplota 150°C | TA-Pilot-R DN200 10-50kpa 150° | 30 | D | TAR
231212121065 | 231212121065 | 3831112530157 | 3693.27 | TA-Pilot-R regulátor tlakové diference, DN65, 30-150 kPa, PN16 | TA-Pilot-R DN65 30-150kpa PN16 | 30 | D | TAR
231212121080 | 231212121080 | 3831112530249 | 3802.86 | TA-Pilot-R regulátor tlakové diference, DN80, 30-150 kPa, PN16 | TA-Pilot-R DN80 30-150kpa PN16 | 30 | D | TAR
231212121100 | 231212121100 | 3831112530515 | 7732.02 | TA-Pilot-R regulátor tlakové diference, DN100, 30-150 kPa, PN16 | TA-Pilot-R DN100 30-150kpaPN16 | 30 | D | TAR
231212121125 | 231212121125 | 3831112530607 | 8145.46 | TA-Pilot-R regulátor tlakové diference, DN125, 30-150 kPa, PN16 | TA-Pilot-R DN125 30-150kpaPN16 | 30 | D | TAR
231212121150 | 231212121150 | 3831112530706 | 19128.55 | TA-Pilot-R regulátor tlakové diference, DN150, 30-150 kPa, PN16 | TA-Pilot-R DN150 30-150kpaPN16 | 30 | D | TAR
231212121200 | 231212121200 | 3831112530935 | 22316.64 | TA-Pilot-R regulátor tlakové diference, DN200, 30-150 kPa, PN16 | TA-Pilot-R DN200 30-150kpaPN16 | 30 | D | TAR
231212122065 | 231212122065 | 3831112531024 | 3693.27 | TA-Pilot-R regulátor tlakové diference, DN65, 30-150 kPa, PN16, max. teplota 150°C | TA-Pilot-R DN65 30-150kpa 150° | 30 | D | TAR
231212122080 | 231212122080 | 3831112531116 | 3802.86 | TA-Pilot-R regulátor tlakové diference, DN80, 30-150 kPa, PN16, max. teplota 150°C | TA-Pilot-R DN80 30-150kpa 150° | 30 | D | TAR
231212122100 | 231212122100 | 3831112531208 | 7732.02 | TA-Pilot-R regulátor tlakové diference, DN100, 30-150 kPa, PN16, max. teplota 150°C | TA-Pilot-R DN100 30-150kpa150° | 30 | D | TAR
231212122125 | 231212122125 | 3831112531291 | 8145.46 | TA-Pilot-R regulátor tlakové diference, DN125, 30-150 kPa, PN16, max. teplota 150°C | TA-Pilot-R DN125 30-150kpa150° | 30 | D | TAR
231212122150 | 231212122150 | 3831112531383 | 19128.55 | TA-Pilot-R regulátor tlakové diference, DN150, 30-150 kPa, PN16, max. teplota 150°C | TA-Pilot-R DN150 30-150kpa150° | 30 | D | TAR
231212122200 | 231212122200 | 3831112531475 | 22316.64 | TA-Pilot-R regulátor tlakové diference, DN200, 30-150 kPa, PN16, max. teplota 150°C | TA-Pilot-R DN200 30-150kpa150° | 30 | D | TAR
231212131065 | 231212131065 | 3831112530164 | 3693.27 | TA-Pilot-R regulátor tlakové diference, DN65, 80-400 kPa, PN16 | TA-Pilot-R DN65 80-400kpa PN16 | 30 | D | TAR
231212131080 | 231212131080 | 3831112530256 | 3802.86 | TA-Pilot-R regulátor tlakové diference, DN80, 80-400 kPa, PN16 | TA-Pilot-R DN80 80-400kpa PN16 | 30 | D | TAR
231212131100 | 231212131100 | 3831112530522 | 7732.02 | TA-Pilot-R regulátor tlakové diference, DN100, 80-400 kPa, PN16 | TA-Pilot-R DN100 80-400kpaPN16 | 30 | D | TAR
231212131125 | 231212131125 | 3831112530614 | 8145.46 | TA-Pilot-R regulátor tlakové diference, DN125, 80-400 kPa, PN16 | TA-Pilot-R DN125 80-400kpaPN16 | 30 | D | TAR
231212131150 | 231212131150 | 3831112530713 | 19128.55 | TA-Pilot-R regulátor tlakové diference, DN150, 80-400 kPa, PN16 | TA-Pilot-R DN150 80-400kpaPN16 | 30 | D | TAR
231212131200 | 231212131200 | 3831112530942 | 22316.64 | TA-Pilot-R regulátor tlakové diference, DN200, 80-400 kPa, PN16 | TA-Pilot-R DN200 80-400kpaPN16 | 30 | D | TAR
231212132065 | 231212132065 | 3831112531031 | 3693.27 | TA-Pilot-R regulátor tlakové diference, DN65, 80-400 kPa, PN16, max. teplota 150°C | TA-Pilot-R DN65 80-400kpa 150° | 30 | D | TAR
231212132080 | 231212132080 | 3831112531123 | 3802.86 | TA-Pilot-R regulátor tlakové diference, DN80, 80-400 kPa, PN16, max. teplota 150°C | TA-Pilot-R DN80 80-400kpa 150° | 30 | D | TAR
231212132100 | 231212132100 | 3831112531277 | 7732.02 | TA-Pilot-R regulátor tlakové diference, DN100, 80-400 kPa, PN16, max. teplota 150°C | TA-Pilot-R DN100 80-400kpa150° | 30 | D | TAR
231212132125 | 231212132125 | 3831112531307 | 8145.46 | TA-Pilot-R regulátor tlakové diference, DN125, 80-400 kPa, PN16, max. teplota 150°C | TA-Pilot-R DN125 80-400kpa150° | 30 | D | TAR
231212132150 | 231212132150 | 3831112531390 | 19128.55 | TA-Pilot-R regulátor tlakové diference, DN150, 80-400 kPa, PN16, max. teplota 150°C | TA-Pilot-R DN150 80-400kpa150° | 30 | D | TAR
231212132200 | 231212132200 | 3831112531482 | 22316.64 | TA-Pilot-R regulátor tlakové diference, DN200, 80-400 kPa, PN16, max. teplota 150°C | TA-Pilot-R DN200 80-400kpa150° | 30 | D | TAR
231212211001 | 231212211001 |  | 1961.08 | Bonnet TA-Pilot-R 10-50 HT | Bonnet TA-Pilot-R 10-50 HT | 30 | D | TAR
231212212001 | 231212212001 |  | 1961.08 | Bonnet TA-Pilot-R 10-50 kPa | Bonnet TA-Pilot-R 10-50 kPa | 30 | D | TAR
231212221001 | 231212221001 |  | 1961.08 | Bonnet TA-Pilot-R 30-150 HT | Bonnet TA-Pilot-R 30-150 HT | 30 | D | TAR
231212222001 | 231212222001 |  | 1961.08 | Bonnet TA-Pilot-R 30-150 kPa | Bonnet TA-Pilot-R 30-150 kPa | 30 | D | TAR
231212231001 | 231212231001 |  | 1961.08 | Bonnet TA-Pilot-R 80-400 HT | Bonnet TA-Pilot-R 80-400 HT | 30 | D | TAR
231212232001 | 231212232001 |  | 1961.08 | Bonnet TA-Pilot-R 80-400 kPa | Bonnet TA-Pilot-R 80-400 kPa | 30 | D | TAR
231212211065 | 231212211065 | 3831112530171 | 3693.27 | TA-Pilot-R regulátor tlakové diference, DN65, 10-50 kPa, PN25 | TA-Pilot-R DN65 10-50kpa PN25 | 30 | D | TAR
231212211080 | 231212211080 | 3831112530263 | 3802.86 | TA-Pilot-R regulátor tlakové diference, DN80, 10-50 kPa, PN25 | TA-Pilot-R DN80 10-50kpa PN25 | 30 | D | TAR
231212211100 | 231212211100 | 3831112530539 | 7732.02 | TA-Pilot-R regulátor tlakové diference, DN100, 10-50 kPa, PN25 | TA-Pilot-R DN100 10-50kpa PN25 | 30 | D | TAR
231212211125 | 231212211125 | 3831112530621 | 8145.46 | TA-Pilot-R regulátor tlakové diference, DN125, 10-50 kPa, PN25 | TA-Pilot-R DN125 10-50kpa PN25 | 30 | D | TAR
231212211150 | 231212211150 | 3831112530720 | 19128.55 | TA-Pilot-R regulátor tlakové diference, DN150, 10-50 kPa, PN25 | TA-Pilot-R DN150 10-50kpa PN25 | 30 | D | TAR
231212211200 | 231212211200 | 3831112530959 | 22316.64 | TA-Pilot-R regulátor tlakové diference, DN200, 10-50 kPa, PN25 | TA-Pilot-R DN200 10-50kpa PN25 | 30 | D | TAR
231212212065 | 231212212065 | 3831112531055 | 3693.27 | TA-Pilot-R regulátor tlakové diference, DN65, 10-50 kPa, PN25, max. teplota 150°C | TA-Pilot-R DN65 10-50kpa150°C | 30 | D | TAR
231212212080 | 231212212080 | 3831112531130 | 3802.86 | TA-Pilot-R regulátor tlakové diference, DN80, 10-50 kPa, PN25, max. teplota 150°C | TA-Pilot-R DN80 10-50kpa150°C | 30 | D | TAR
231212212100 | 231212212100 | 3831112531215 | 7732.02 | TA-Pilot-R regulátor tlakové diference, DN100, 10-50 kPa, PN25, max. teplota 150°C | TA-Pilot-R DN100 10-50kpa150°C | 30 | D | TAR
231212212125 | 231212212125 | 3831112531314 | 8145.46 | TA-Pilot-R regulátor tlakové diference, DN125, 10-50 kPa, PN25, max. teplota 150°C | TA-Pilot-R DN125 10-50kpa150°C | 30 | D | TAR
231212212150 | 231212212150 | 3831112531406 | 19128.55 | TA-Pilot-R regulátor tlakové diference, DN150, 10-50 kPa, PN25, max. teplota 150°C | TA-Pilot-R DN150 10-50kpa150°C | 30 | D | TAR
231212212200 | 231212212200 | 3831112531499 | 22316.64 | TA-Pilot-R regulátor tlakové diference, DN200, 10-50 kPa, PN25, max. teplota 150°C | TA-Pilot-R DN200 10-50kpa150°C | 30 | D | TAR
231212221065 | 231212221065 | 3831112530195 | 3693.27 | TA-Pilot-R regulátor tlakové diference, DN65, 30-150 kPa, PN25 | TA-Pilot-R DN65 30-150kpa PN25 | 30 | D | TAR
231212221080 | 231212221080 | 3831112530270 | 3802.86 | TA-Pilot-R regulátor tlakové diference, DN80, 30-150 kPa, PN25 | TA-Pilot-R DN80 30-150kpa PN25 | 30 | D | TAR
231212221100 | 231212221100 | 3831112530546 | 7732.02 | TA-Pilot-R regulátor tlakové diference, DN100, 30-150 kPa, PN25 | TA-Pilot-R DN100 30-150kpaPN25 | 30 | D | TAR
231212221125 | 231212221125 | 3831112530638 | 8145.46 | TA-Pilot-R regulátor tlakové diference, DN125, 30-150 kPa, PN25 | TA-Pilot-R DN125 30-150kpaPN25 | 30 | D | TAR
231212221150 | 231212221150 | 3831112530737 | 19128.55 | TA-Pilot-R regulátor tlakové diference, DN150, 30-150 kPa, PN25 | TA-Pilot-R DN150 30-150kpaPN25 | 30 | D | TAR
231212221200 | 231212221200 | 3831112530966 | 22316.64 | TA-Pilot-R regulátor tlakové diference, DN200, 30-150 kPa, PN25 | TA-Pilot-R DN200 30-150kpaPN25 | 30 | D | TAR
231212222065 | 231212222065 | 3831112531048 | 3693.27 | TA-Pilot-R regulátor tlakové diference, DN65, 30-150 kPa, PN25, max. teplota 150°C | TA-Pilot-R DN65 30-150kpa150°C | 30 | D | TAR
231212222080 | 231212222080 | 3831112531147 | 3802.86 | TA-Pilot-R regulátor tlakové diference, DN80, 30-150 kPa, PN25, max. teplota 150°C | TA-Pilot-R DN80 30-150kpa150°C | 30 | D | TAR
231212222100 | 231212222100 | 3831112531222 | 7732.02 | TA-Pilot-R regulátor tlakové diference, DN100, 30-150 kPa, PN25, max. teplota 150°C | TA-Pilot-R DN100 30-150kpa150° | 30 | D | TAR
231212222125 | 231212222125 | 3831112531321 | 8145.46 | TA-Pilot-R regulátor tlakové diference, DN125, 30-150 kPa, PN25, max. teplota 150°C | TA-Pilot-R DN125 30-150kpa150° | 30 | D | TAR
231212222150 | 231212222150 | 3831112531413 | 19128.55 | TA-Pilot-R regulátor tlakové diference, DN150, 30-150 kPa, PN25, max. teplota 150°C | TA-Pilot-R DN150 30-150kpa150° | 30 | D | TAR
231212222200 | 231212222200 | 3831112531505 | 22316.64 | TA-Pilot-R regulátor tlakové diference, DN200, 30-150 kPa, PN25, max. teplota 150°C | TA-Pilot-R DN200 30-150kpa150° | 30 | D | TAR
231212231065 | 231212231065 | 3831112530188 | 3693.27 | TA-Pilot-R regulátor tlakové diference, DN65, 80-400 kPa, PN25 | TA-Pilot-R DN65 80-400kpa PN25 | 30 | D | TAR
231212231080 | 231212231080 | 3831112530287 | 3802.86 | TA-Pilot-R regulátor tlakové diference, DN80, 80-400 kPa, PN25 | TA-Pilot-R DN80 80-400kpa PN25 | 30 | D | TAR
231212231100 | 231212231100 | 3831112530553 | 7732.02 | TA-Pilot-R regulátor tlakové diference, DN100, 80-400 kPa, PN25 | TA-Pilot-R DN100 80-400kpaPN25 | 30 | D | TAR
231212231125 | 231212231125 | 3831112530645 | 8145.46 | TA-Pilot-R regulátor tlakové diference, DN125, 80-400 kPa, PN25 | TA-Pilot-R DN125 80-400kpaPN25 | 30 | D | TAR
231212231150 | 231212231150 | 3831112530744 | 19128.55 | TA-Pilot-R regulátor tlakové diference, DN150, 80-400 kPa, PN25 | TA-Pilot-R DN150 80-400kpaPN25 | 30 | D | TAR
231212231200 | 231212231200 | 3831112530973 | 22316.64 | TA-Pilot-R regulátor tlakové diference, DN200, 80-400 kPa, PN25 | TA-Pilot-R DN200 80-400kpaPN25 | 30 | D | TAR
231212232065 | 231212232065 | 3831112531062 | 3693.27 | TA-Pilot-R regulátor tlakové diference, DN65, 80-400 kPa, PN25, max. teplota 150°C | TA-Pilot-R DN65 80-400kpa150°C | 30 | D | TAR
231212232080 | 231212232080 | 3831112531161 | 3802.86 | TA-Pilot-R regulátor tlakové diference, DN80, 80-400 kPa, PN25, max. teplota 150°C | TA-Pilot-R DN80 80-400kpa150°C | 30 | D | TAR
231212232100 | 231212232100 | 3831112531239 | 7732.02 | TA-Pilot-R regulátor tlakové diference, DN100, 80-400 kPa, PN25, max. teplota 150°C | TA-Pilot-R DN100 80-400kpa150° | 30 | D | TAR
231212232125 | 231212232125 | 3831112531338 | 8145.46 | TA-Pilot-R regulátor tlakové diference, DN125, 80-400 kPa, PN25, max. teplota 150°C | TA-Pilot-R DN125 80-400kpa150° | 30 | D | TAR
231212232150 | 231212232150 | 3831112531420 | 19128.55 | TA-Pilot-R regulátor tlakové diference, DN150, 80-400 kPa, PN25, max. teplota 150°C | TA-Pilot-R DN150 80-400kpa150° | 30 | D | TAR
231212232200 | 231212232200 | 3831112531512 | 22316.64 | TA-Pilot-R regulátor tlakové diference, DN200, 80-400 kPa, PN25, max. teplota 150°C | TA-Pilot-R DN200 80-400kpa150° | 30 | D | TAR
231242542001 | 231242542001 | 3831112532052 | 308.39 | Expanzní nádoba k TA-Pilot-R pro pracovní oblast menší než Kv=4 | Expanzní nádoba k TA-Pilot-R | 30 | D | TAR
3702300 | 0037-02.300 | 4024052101115 | 31.1 | Termostatický vrchní díl pro jednotrubkové připojení s ponornou trubkou EZ-ventil | EZ-ventil vložka | 13 | D | THE
12101010 | 0121-01.010 |  | 3.91 | Vsuvka se závitem mosaz R 3/8" | Vsuvka se závitem mosaz R 3/8" | 12 | D | THE
12101011 | 0121-01.011 |  | 2.86 | Matka se šroubením ponikl. mosaz DN10(3/8") | Matka se šroubením 3/8" | 12 | D | THE
12101500 | 0121-01.500 | 4024052110810 | 23.04 | Mikrotherm rohový, DN10 | Mikrotherm rohový DN10 | 5 | D | THE
12102010 | 0121-02.010 |  | 3.63 | Vsuvka se závitem mosaz R 1/2" | Vsuvka se závitem mosaz R 1/2" | 12 | D | THE
12102011 | 0121-02.011 |  | 3.21 | Matka se šroubením ponikl. mosaz DN15 (1/2") | Matka se šroubením 1/2" | 12 | D | THE
12102500 | 0121-02.500 | 4024052111312 | 23.27 | Mikrotherm rohový, DN15 | Mikrotherm rohový DN15 | 5 | D | THE
12103010 | 0121-03.010 |  | 7.05 | Vsuvka se závitem mosaz R 3/4" | Vsuvka se závitem mosaz R 3/4" | 12 | D | THE
12103011 | 0121-03.011 |  | 3.95 | Matka se šroubením ponikl. mosaz DN20 (3/4") | Matka se šroubením 3/4" | 12 | D | THE
12103500 | 0121-03.500 | 4024052111817 | 29.36 | Mikrotherm rohový, DN20 | Mikrotherm rohový DN20 | 5 | D | THE
12104500 | 0121-04.500 | 4024052112319 | 54.16 | Mikrotherm rohový, DN25 | Mikrotherm rohový DN25 | 5 | D | THE
12105500 | 0121-05.500 | 4024052112715 | 69.19 | Mikrotherm rohový, DN32 | Mikrotherm rohový DN32 | 5 | D | THE
12201500 | 0122-01.500 | 4024052112913 | 26.74 | Mikrotherm přímý, DN10 | Mikrotherm přímý DN10 | 5 | D | THE
12202327 | 0122-02.327 |  | 4.19 | Ruční hlavice pro regulační ventily bílá | Ruční hlavice bílá | 13 | D | THE
12202500 | 0122-02.500 | 4024052113217 | 24.67 | Mikrotherm přímý, DN15 | Mikrotherm přímý DN15 | 5 | D | THE
12203500 | 0122-03.500 | 4024052113316 | 34.51 | Mikrotherm přímý, DN20 | Mikrotherm přímý DN20 | 5 | D | THE
12204500 | 0122-04.500 | 4024052113415 | 55.23 | Mikrotherm přímý, DN25 | Mikrotherm přímý DN25 | 5 | D | THE
12205500 | 0122-05.500 | 4024052113514 | 66.8 | Mikrotherm přímý, DN32 | Mikrotherm přímý DN32 | 5 | D | THE
30100102 | 0301-00.102 | 4024052114511 | 18.69 | Vypouštěcí přípravek na hadici DN15 pro Regulux | Vypouštěcí přípravek Regulux | 13 | D | THE
31100102 | 0311-00.102 | 4024052300716 | 53.88 | Plnicí a vypouštěcí adaptér | Plnicí a vypouštěcí adaptér | 13 | B | THE
32103025 | 0321-03.025 |  | 4.37 | Uzavírací zátka pro Regulux N, poniklovaná | Zátka Regulux N poniklovaná | 13 | D | THE
33101000 | 0331-01.000 | 4024052969012 | 11.2 | Regutec F šroubení rohové poniklované EARE 10(3/8) | Regutec F DN10 rohový | 4 | D | THE
33102000 | 0331-02.000 | 4024052969111 | 11.67 | Regutec F šroubení rohové poniklované EARE 15(1/2) | Regutec F DN15 rohový | 4 | D | THE
33103000 | 0331-03.000 | 4024052969418 | 19.36 | Regutec F šroubení rohové poniklované EARE 20(3/4) | Regutec F DN20 rohový | 4 | D | THE
33201000 | 0332-01.000 | 4024052969517 | 11.55 | Regutec F šroubení přímé poniklované DARE 10(3/8) | Regutec F DN10 přímý | 4 | D | THE
33202000 | 0332-02.000 | 4024052969616 | 11.83 | Regutec F šroubení přímé poniklované DARE 15(1/2) | Regutec F DN15 přímý | 4 | D | THE
33203000 | 0332-03.000 | 4024052969913 | 20.3 | Regutec F šroubení přímé poniklované DARE 20(3/4) | Regutec F DN20 přímý | 4 | D | THE
33302000 | 0333-02.000 | 4024052969319 | 12.32 | Regutec F šroubení rohové EARE 15(1/2) s vnějším závitem G3/4" | Regutec F DN15 rohový G3/4" | 4 | D | THE
33402000 | 0334-02.000 | 4024052969814 | 16.24 | Regutec F šroubení přímé EARE 15(1/2) s vnějším závitem G3/4" | Regutec F DN15 přímý G3/4" | 4 | D | THE
34115000 | 0341-15.000 | 4024052545117 | 26.28 | Radiátorové šroubení Regulux - lisovací provedení DN15, rohové | Regulux DN15 rohový lisovací | 4 | D | THE
34215000 | 0342-15.000 | 4024052545216 | 26.28 | Radiátorové šroubení Regulux - lisovací provedení DN15, přímé | Regulux DN15 přímý lisovací | 4 | D | THE
35101000 | 0351-01.000 | 4024052117512 | 16.12 | Regulux šroubení rohové nikl EARE 3/8 | Regulux DN10 rohový | 4 | D | THE
35102000 | 0351-02.000 | 4024052117611 | 16.4 | Regulux šroubení rohové nikl EARE 1/2 | Regulux DN15 rohový | 4 | B | THE
35103000 | 0351-03.000 | 4024052117819 | 20.54 | Regulux šroubení rohové nikl EARE 3/4 | Regulux DN20 rohový | 4 | D | THE
35201000 | 0352-01.000 | 4024052118113 | 16.12 | Regulux šroubení přímé nikl DARE 3/8 | Regulux DN10 přímý | 4 | D | THE
35202000 | 0352-02.000 | 4024052118212 | 16.4 | Regulux šroubení přímé nikl DARE 1/2 | Regulux DN15 přímý | 4 | C | THE
35203000 | 0352-03.000 | 4024052118311 | 20.54 | Regulux šroubení přímé nikl DARE 3/4 | Regulux DN20 přímý | 4 | D | THE
35501000 | 0355-01.000 | 4024052416028 | 11.7 | Regutec šroubení rohové poniklované EARE 10(3/8) | Regutec DN10 rohový | 4 | B | THE
35502000 | 0355-02.000 | 4024052416127 | 12.76 | Regutec šroubení rohové poniklované EARE 15(1/2) | Regutec DN15 rohový | 4 | B | THE
35503000 | 0355-03.000 | 4024052416226 | 17.26 | Regutec šroubení rohové poniklované EARE 20(3/4) | Regutec DN20 rohový | 4 | B | THE
35601000 | 0356-01.000 | 4024052416325 | 11.7 | Regutec šroubení přímé poniklované DARE 10(3/8) | Regutec DN10 přímý | 4 | B | THE
35602000 | 0356-02.000 | 4024052416424 | 12.76 | Regutec šroubení přímé poniklované DARE 15(1/2) | Regutec DN15 přímý | 4 | B | THE
35603000 | 0356-03.000 | 4024052416523 | 17.26 | Regutec šroubení přímé poniklované DARE 20(3/4) | Regutec DN20 přímý | 4 | B | THE
36102000 | 0361-02.000 | 4024052119318 | 22.04 | Regulux šroubení rohové EARE 15(1/2) s vnějším závitem G3/4" | Regulux DN15 rohový G3/4" | 4 | D | THE
36502000 | 0365-02.000 | 4024052499526 | 21.21 | Regutec šroubení rohové EARE 15(1/2) s vnějším závitem G3/4" | Regutec DN15 rohový G3/4" | 4 | D | THE
36602000 | 0366-02.000 | 4024052499625 | 22.95 | Regutec šroubení přímé DARE 15(1/2) s vnějším závitem G3/4" | Regutec DN15 přímý G3/4" | 4 | D | THE
38101000 | 0381-01.000 |  | 8.11 | Raditec radiátorové šroubení rohové poniklované DN10 | Raditec DN10 rohový | 4 | D | THE
38102000 | 0381-02.000 |  | 8.2 | Raditec radiátorové šroubení rohové poniklované DN15 | Raditec DN15 rohový | 4 | D | THE
38201000 | 0382-01.000 |  | 9.25 | Raditec radiátorové šroubení přímé poniklované DN10 | Raditec DN10 přímý | 4 | D | THE
38202000 | 0382-02.000 |  | 9.3 | Raditec radiátorové šroubení přímé poniklované DN15 | Raditec DN15 přímý | 4 | D | THE
41402000 | 0414-02.000 | 4024052120116 | 22.77 | Regulační šroubení s jemnou regulací DN15(1/2) přímé, niklované | Regulux DN15 přímý G3/4" | 8 | D | THE
52000093 | 0520-00.093 |  | 3.63 | Dvojitá růžice, rozteč 50 mm | Dvojitá růžice rozteč 50 mm | 13 | C | THE
53000015 | 0530-00.015 |  | 0.2 | Náhradní ploché těsnění pro Vekolux | Ploché těsnění pro Vekolux | 13 | D | THE
53000299 | 0530-00.299 |  | 20.3 | Kompletní vnitřní část pro Vekolux, dvoutrubkové provedení | Vnitřní část Vekolux dvoutrub. | 13 | D | THE
53001433 | 0530-01.433 | 4024052338917 | 3.87 | Univerzální klíč | Univerzální klíč | 13 | D | THE
53050000 | 0530-50.000 | 4024052122417 | 31.67 | Vekolux, připojovací šroubení pro tělesa VK, přímé, připojení 1/2-3/4 | Vekolux přímý 1/2-3/4 | 6 | A | THE
53150000 | 0531-50.000 | 4024052122516 | 32.9 | Vekolux, připojovací šroubení pro tělesa VK, rohové, připojení 1/2-3/4 | Vekolux rohový 1/2-3/4 | 6 | A | THE
53202324 | 0532-02.324 |  | 1.4 | Vekolux, vyrovnávací kus | Vekolux vyrovnávací kus | 13 | D | THE
53450000 | 0534-50.000 | 4024052122813 | 32.54 | Vekolux, jednotrubkové provedení, pro tělesa VK, přímé, připojení 1/2-3/4 | Vekolux 1-trubka přímý 1/2-3/4 | 6 | C | THE
53550000 | 0535-50.000 | 4024052122912 | 34.35 | Vekolux, jednotrubkové provedení, pro tělesa VK, rohové, připojení 1/2-3/4 | Vekolux 1-trub rohový 1/2-3/4 | 6 | C | THE
54150000 | 0541-50.000 | 4024052835010 | 83.98 | Křížový kus, připojovací šroubení pro tělesa VK, rohové, připojení R1/2" a G3/4" | Křížový kus rohový Rp1/2 G3/4" | 6 | C | THE
54250000 | 0542-50.000 | 4024052835119 | 83.98 | Křížový kus, připojovací šroubení pro tělesa VK, přímé, připojení R1/2" a G3/4" | Křížový kus přímý Rp1/2" G3/4" | 6 | C | THE
55022350 | 0550-22.350 |  | 2.73 | Dvojitá vsuvka s těsněním pro Multilux, Vekolux a Vekotec k otopným tělesům s Rp1/2 vnitřním závitem. | Dvojitá vsuvka Vekolux Rp1/2 | 13 | D | THE
56450000 | 0564-50.000 | 4024052951710 | 16.98 | Vekotrim, připojovací šroubení pro tělesa VK, přímé, připojení R1/2" (KORADO) | Vekotrim přímý Rp1/2" | 6 | B | THE
56550000 | 0565-50.000 | 4024052951819 | 16.98 | Vekotrim, připojovací šroubení pro tělesa VK, rohové, připojení R1/2" (KORADO) | Vekotrim rohový Rp1/2" | 6 | B | THE
56650000 | 0566-50.000 | 4024052951918 | 15.42 | Vekotrim, připojovací šroubení pro tělesa VK, přímé, připojení G3/4" eurokonus | Vekotrim přímý G3/4" | 6 | B | THE
56750000 | 0567-50.000 | 4024052952014 | 15.42 | Vekotrim, připojovací šroubení pro tělesa VK, rohové, připojení G3/4" eurokonus | Vekotrim rohový G3/4" | 6 | B | THE
60000380 | 0600-00.380 | 4024052423316 | 13.41 | Teploměr 0-120°C pro bronz. kohouty Globo, DN10-32, červený | Teploměr Globo DN10-32 červený | 13 | D | THE
60000700 | 0600-00.700 | 4024052902811 | 330.85 | M106 pohon pro kulové kohouty Globo DN10-32 | M106 pohon Globo DN10-32 230V | 13 | D | THE
60001000 | 0600-01.000 | 4024052123216 | 18.38 | Globo H kulový kohout, DN10, s vnitřním závitem | Globo H DN10 vni. závit | 11 | D | THE
60001380 | 0600-01.380 | 4024052460618 | 13.41 | Teploměr 0-120°C pro bronz. kohouty Globo, DN10-32, modrý | Teploměr Globo DN10-32 modrý | 13 | D | THE
60001700 | 0600-01.700 | 4024052040025 | 323.12 | M106 pohon Globo DN10-32 24V | M106 pohon Globo DN10-32 24V | 13 | D | THE
60002000 | 0600-02.000 | 4024052123414 | 18.38 | Globo H kulový kohout, DN15, s vnitřním závitem | Globo H DN15 vni. závit | 11 | D | THE
60002380 | 0600-02.380 | 4024052554713 | 13.41 | Teploměr 0-120°C pro bronz. kohouty Globo, DN15-32, zelený | Teploměr Globo DN15-32 zelený | 13 | D | THE
60002553 | 0600-02.553 | 4024052573813 | 6.7 | Izolace pro Globo s vnitřním závitem / lisovacími koncovkami DN10-15 | Izolace Globo DN10-15 | 13 | D | THE
60003000 | 0600-03.000 | 4024052123513 | 20.11 | Globo H kulový kohout, DN20, s vnitřním závitem | Globo H DN20 vni. závit | 11 | D | THE
60003520 | 0600-03.520 | 4024052123612 | 8.25 | Náhradní rukojeť pro Globo H,P,P-S, DN10-32 | Náhradní rukojeť Globo DN10-32 | 13 | D | THE
60003553 | 0600-03.553 | 4024052573912 | 8.29 | Izolace pro Globo s vnitřním závitem / lisovacími koncovkami DN20 | Izolace Globo DN20 | 13 | D | THE
60004000 | 0600-04.000 | 4024052123711 | 26.65 | Globo H kulový kohout, DN25, s vnitřním závitem | Globo H DN25 vni. závit | 11 | D | THE
60004553 | 0600-04.553 | 4024052574018 | 10.87 | Izolace pro Globo P, Globo P-S závit 1"/příruba 1" a Globo s vnitřním závitem/lisovacími koncovkami DN25 | Izolace Globo DN25 | 13 | D | THE
60005000 | 0600-05.000 | 4024052123810 | 38.52 | Globo H kulový kohout, DN32, s vnitřním závitem | Globo H DN32 vni. závit | 11 | D | THE
60005553 | 0600-05.553 | 4024052574117 | 14.37 | Izolace pro Globo P, Globo P-S, závit 1 1/4"/příruba 1 1/4" a Globo s vnitřním závitem/lisovacími koncovkami DN32 | Izolace Globo DN32 | 13 | D | THE
60006000 | 0600-06.000 | 4024052123919 | 55.15 | Globo H kulový kohout, DN40, s vnitřním závitem | Globo H DN40 vni. závit | 11 | D | THE
60006380 | 0600-06.380 | 4024052554812 | 19.16 | Teploměr 0-120°C pro bronz. kohouty Globo, DN40-52, červený | Teploměr Globo DN40-50 červený | 13 | D | THE
60006520 | 0600-06.520 | 4024052124015 | 9.85 | Náhradní rukojeť pro Globo H,P,P-S, DN40-50 | Náhradní rukojeť Globo DN40-50 | 13 | D | THE
60006553 | 0600-06.553 | 4024052574216 | 17.63 | Izolace pro Globo s vnitřním závitem / lisovacími koncovkami DN40 | Izolace Globo DN40 | 13 | D | THE
60007380 | 0600-07.380 | 4024052554911 | 19.16 | Teploměr 0-120°C pro bronz. kohouty Globo, DN40-52, modrý | Teploměr Globo DN40-50 modrý | 13 | D | THE
60008000 | 0600-08.000 | 4024052124114 | 81.04 | Globo H kulový kohout, DN50, s vnitřním závitem | Globo H DN50 vni. závit | 11 | D | THE
60008553 | 0600-08.553 | 4024052574315 | 21.19 | Izolace pro Globo s vnitřním závitem / lisovacími koncovkami DN50 | Izolace Globo DN50 | 13 | D | THE
60102000 | 0601-02.000 | 4024052516117 | 19.07 | Kulový kohout Globo H, DN15, s vnitřním x vnějším závitem | Globo H DN15 vni. x vně. závit | 11 | D | THE
60102350 | 0601-02.350 | 4024052516612 | 7.26 | Připojovací plošně těsnící šroubení pro ventil DN15 s vnějším závitem G3/4, vsuvka R1/2 | Šroub. vnější závit G3/4 R1/2 | 12 | D | THE
60102353 | 0601-02.353 | 4024052516711 | 6.7 | Připojovací šroubení plošně těsnící pro navaření, pro Globo H, DN15 | Šroubení navaření Globo 15 | 12 | D | THE
60102553 | 0601-02.553 | 4024052574414 | 6.7 | Izolace pro Globo s vnějším x vnitřním závitem DN15 | Izolace Globo vněj. závit DN15 | 13 | D | THE
60103000 | 0601-03.000 | 4024052516216 | 22.49 | Kulový kohout Globo H, DN20, s vnitřním x vnějším závitem | Globo H DN20 vni. x vně. závit | 11 | D | THE
60103350 | 0601-03.350 | 4024052516810 | 7.81 | Připojovací plošně těsnící šroubení pro ventil DN20 s vnějším závitem G1, vsuvka R3/4 | Šroubení vnější závit G1 R3/4 | 12 | D | THE
60103353 | 0601-03.353 | 4024052516919 | 10.17 | Připojovací šroubení plošně těsnící pro navaření, pro Globo H, DN20 | Šroubení navaření Globo 20 | 12 | D | THE
60103553 | 0601-03.553 | 4024052574513 | 8.29 | Izolace pro Globo s vnějším x vnitřním závitem DN20 | Izolace Globo vněj. závit DN20 | 13 | D | THE
60104000 | 0601-04.000 | 4024052516315 | 28.58 | Kulový kohout Globo H, DN25, s vnitřním x vnějším závitem | Globo H DN25 vni. x vně. závit | 11 | D | THE
60104350 | 0601-04.350 | 4024052517015 | 12.32 | Připojovací plošně těsnící šroubení pro ventil DN25 s vnějším závitem G1 1/4, vsuvka R1 | Šroubení vnější závit G11/4 R1 | 12 | D | THE
60104353 | 0601-04.353 | 4024052517114 | 13.74 | Připojovací šroubení plošně těsnící pro navaření, pro Globo H, DN25 | Šroubení navaření Globo 25 | 12 | D | THE
60104553 | 0601-04.553 | 4024052574612 | 10.87 | Izolace pro Globo s vnějším x vnitřním závitem DN25 | Izolace Globo vněj. závit DN25 | 13 | D | THE
60105000 | 0601-05.000 | 4024052516445 | 45.04 | Kulový kohout Globo H , DN32, s vnitřním x vnějším závitem | Globo H DN32 vni. x vně. závit | 11 | D | THE
60105350 | 0601-05.350 | 4024052517213 | 24.31 | Připojovací plošně těsnící šroubení pro ventil DN32 s vnějším závitem G1 1/2, vsuvka R1 1/4 | Šroub. Vněj. závit G11/2 R11/4 | 12 | D | THE
60105353 | 0601-05.353 | 4024052517312 | 25.91 | Připojovací šroubení plošně těsnící pro navaření, pro Globo H, DN32 | Šroubení navaření Globo 32 | 12 | D | THE
60105553 | 0601-05.553 | 4024052574711 | 14.37 | Izolace pro Globo s vnějším x vnitřním závitem DN32 | Izolace Globo vněj. závit DN32 | 13 | D | THE
60115352 | 0601-15.352 | 4024052517411 | 4.77 | Připojovací šroubení plošně těsnící pro pájení 15, pro Globo H, DN15 | Šroubení pájení 15 Globo 15 | 12 | D | THE
60116352 | 0601-16.352 | 4024052517510 | 4.77 | Připojovací šroubení plošně těsnící pro pájení 16, pro Globo H, DN15 | Šroubení pájení 16 Globo 15 | 12 | D | THE
60118352 | 0601-18.352 | 4024052517619 | 4.77 | Připojovací šroubení plošně těsnící pro pájení 18, pro Globo H, DN15 | Šroubení pájení 18 Globo 15 | 12 | D | THE
60122352 | 0601-22.352 | 4024052517718 | 7.81 | Připojovací šroubení plošně těsnící pro pájení 22, pro Globo H, DN20 | Šroubení pájení 22 Globo 20 | 12 | D | THE
60128352 | 0601-28.352 | 4024052517817 | 12.23 | Připojovací šroubení plošně těsnící pro pájení 28, pro Globo H, DN25 | Šroubení pájení 28 Globo 25 | 12 | D | THE
60135352 | 0601-35.352 | 4024052517916 | 24 | Připojovací šroubení plošně těsnící pro pájení 35, pro Globo H, DN32 | Šroubení pájení 35 Globo 32 | 12 | D | THE
60215000 | 0602-15.000 | 4024052544318 | 30.61 | Globo H kulový kohout, DN15, Viega lisovací připojení | Globo H DN15 Viega | 11 | D | THE
60222000 | 0602-22.000 | 4024052544417 | 39.8 | Globo H kulový kohout, DN20, Viega lisovací připojení | Globo H DN20 Viega | 11 | D | THE
60228000 | 0602-28.000 | 4024052544554 | 63.42 | Globo H kulový kohout, DN25, Viega lisovací připojení | Globo H DN25 Viega | 11 | D | THE
60235000 | 0602-35.000 | 4024052544653 | 99.62 | Globo H kulový kohout, DN32, Viega lisovací připojení | Globo H DN32 Viega | 11 | D | THE
60915000 | 0609-15.000 | 4024052773817 | 34.1 | Globo H kulový kohout, DN15, Mapress lisovací připojení | Globo H DN15 Mapress | 11 | D | THE
60918000 | 0609-18.000 | 4024052773916 | 39.37 | Globo H kulový kohout, DN20, Mapress lisovací připojení | Globo H DN20 Mapress | 11 | D | THE
60922000 | 0609-22.000 | 4024052774012 | 42.03 | Globo H kulový kohout, DN20, Mapress lisovací připojení | Globo H DN20 Mapress | 11 | D | THE
60928000 | 0609-28.000 | 4024052774111 | 57.74 | Globo H kulový kohout, DN25 ,Mapress lisovací připojení | Globo H DN25 Mapress | 11 | D | THE
60935000 | 0609-35.000 | 4024052774210 | 96.41 | Globo H kulový kohout, DN32, Mapress lisovací připojení | Globo H DN32 Mapress | 11 | D | THE
61500100 | 0615-00.100 | 4024052973019 | 8.29 | napouštěcí a vypouštěcí kulový ventil G3/4 pro Globo H | Vyp. ventil G3/4 Globo H | 13 | D | THE
61502000 | 0615-02.000 | 4024052973514 | 42.22 | Globo H kulový kohout DN15, s vnitřním závitem, s vypouštěním | Globo H DN15 vni. závit s vyp. | 11 | D | THE
61502553 | 0615-02.553 | 4024052986217 | 7.48 | Tepelná izolace Globo H DN15 | Tep.izolace Globo H s vyp DN15 | 11 | D | THE
61503000 | 0615-03.000 | 4024052973613 | 44.28 | Globo H kulový kohout DN20, s vnitřním závitem, s vypouštěním | Globo H DN20 vni. závit s vyp. | 11 | D | THE
61503553 | 0615-03.553 | 4024052986316 | 9.57 | Tepelná izolace Globo H DN20 | Tep.izolace Globo H s vyp DN20 | 11 | D | THE
61504000 | 0615-04.000 | 4024052973712 | 48.23 | Globo H kulový kohout DN25, s vnitřním závitem, s vypouštěním | Globo H DN25 vni. závit s vyp. | 11 | D | THE
61504553 | 0615-04.553 | 4024052986415 | 12.44 | Tepelná izolace Globo H DN25 | Tep.izolace Globo H s vyp DN25 | 11 | D | THE
61505000 | 0615-05.000 | 4024052973811 | 59.05 | Globo H kulový kohout DN32, s vnitřním závitem, s vypouštěním | Globo H DN32 vni. závit s vyp. | 11 | D | THE
61505553 | 0615-05.553 | 4024052986514 | 15.98 | Tepelná izolace Globo H DN32 | Tep.izolace Globo H s vyp DN32 | 11 | D | THE
61506000 | 0615-06.000 | 4024052973910 | 84.62 | Globo H kulový kohout DN40, s vnitřním závitem, s vypouštěním | Globo H DN40 vni. závit s vyp. | 11 | D | THE
61506553 | 0615-06.553 | 4024052986613 | 19.5 | Tepelná izolace Globo H DN40 | Tep.izolace Globo H s vyp DN40 | 11 | D | THE
61508000 | 0615-08.000 | 4024052974016 | 113.48 | Globo H kulový kohout DN50, s vnitřním závitem, s vypouštěním | Globo H DN50 vni. závit s vyp. | 11 | D | THE
61508553 | 0615-08.553 | 4024052986712 | 23.25 | Tepelná izolace Globo H DN50 | Tep.izolace Globo H s vyp DN50 | 11 | D | THE
62004000 | 0620-04.000 | 4024052124213 | 30.61 | Kulový kohout Globo P, závit 1" x příruba 1" | Globo P závit 1" x příruba 1" | 11 | D | THE
62005000 | 0620-05.000 | 4024052124312 | 42.95 | Kulový kohout Globo P, závit 1 1/4" x příruba 1 1/4" | Globo P 1 1/4" x přír. 1 1/4" | 11 | D | THE
62045000 | 0620-45.000 | 4024052124411 | 39.85 | Kulový kohout Globo P, závit 1 1/4" x příruba 1" | Globo P závit 1 1/4" xpřír. 1" | 11 | D | THE
62045553 | 0620-45.553 | 4024052574810 | 10.87 | Izolace pro Globo P a Globo P-S, závit 1 1/4" x příruba 1" | Izolace Globo P P-S 1 1/4" x1" | 13 | D | THE
62228000 | 0622-28.000 | 4024052544752 | 49.12 | Kulový kohout Globo P, DN25, Viega lisovací připojení 28mm x příruba 1 " | Globo P DN25 Viega | 11 | D | THE
62235000 | 0622-35.000 | 4024052544851 | 73.45 | Kulový kohout Globo P, DN32, Viega lisovací připojení 35mm x příruba 1 1/4" | Globo P DN32 Viega | 11 | D | THE
62928000 | 0629-28.000 | 4024052773312 | 49.12 | Kulový kohout Globo P, DN25, Mapress lisovací připojení 28mm x příruba 1 " | Globo P DN25 Mapress | 11 | D | THE
62935000 | 0629-35.000 | 4024052773411 | 73.45 | Kulový kohout Globo P, DN32, Mapress lisovací připojení 35mm x příruba 1 1/4" | Globo P DN32 Mapress | 11 | D | THE
63004000 | 0630-04.000 | 4024052124916 | 40.91 | Kulový kohout Globo P-S s gravitační klapkou, závit 1" x příruba 1" | Globo P-S závit 1" x přír. 1" | 11 | D | THE
63005000 | 0630-05.000 | 4024052125012 | 53.59 | Kulový kohout Globo P-S s gravitační klapkou, závit 1 1/4" x příruba 1 1/4" | Globo P-S 1 1/4" xpřír. 1 1/4" | 11 | D | THE
63045000 | 0630-45.000 | 4024052125111 | 50.49 | Kulový kohout Globo P-S s gravitační klapkou, závit 1 1/4" x příruba 1" | Globo P-S 1 1/4" x přír. 1" | 11 | D | THE
63228000 | 0632-28.000 | 4024052544950 | 59.48 | Kulový kohout Globo P-S s gravitační klapkou DN25, Viega lisovací připojení 28mm x příruba 1 " | Globo P-S DN25 Viega | 11 | D | THE
63235000 | 0632-35.000 | 4024052545056 | 89.32 | Kulový kohout Globo P-S s gravitační klapkou DN32, Viega lisovací připojení 35mm x příruba 1 1/4" | Globo P-S DN32 Viega | 11 | D | THE
63928000 | 0639-28.000 | 4024052773619 | 59.48 | Kulový kohout Globo P-S s gravitační klapkou DN25, Mapress lisovací připojení 28mm x příruba 1 " | Globo P-S DN25 Mapress | 11 | D | THE
63935000 | 0639-35.000 | 4024052773510 | 89.32 | Kulový kohout Globo P-S s gravitační klapkou DN32, Mapress lisovací připojení 35mm x příruba 1 1/4" | Globo P-S DN32 Mapress | 11 | D | THE
64502000 | 0645-02.000 | 4024052601110 | 19.49 | Kulový kohout Globo S , DN15 s vnitřním závitem | Globo S DN15 vni. závit | 11 | D | THE
64503000 | 0645-03.000 | 4024052601219 | 23.15 | Kulový kohout Globo S , DN20 s vnitřním závitem | Globo S DN20 vni. závit | 11 | D | THE
64504000 | 0645-04.000 | 4024052601318 | 30.8 | Kulový kohout Globo S , DN25 s vnitřním závitem | Globo S DN25 vni. závit | 11 | D | THE
64505000 | 0645-05.000 | 4024052601417 | 44.46 | Kulový kohout Globo S , DN32 s vnitřním závitem | Globo S DN32 vni. závit | 11 | D | THE
64604000 | 0646-04.000 | 4024052775118 | 37.59 | Kulový kohout Globo S, závit 1" x příruba 1" | Globo S závit 1" x příruba 1" | 11 | D | THE
67002000 | 0670-02.000 | 4024052557615 | 20.67 | Kulový kohout Globo D , DN15, s vnitřním závitem | Globo D DN15 vni. závit | 11 | D | THE
67002553 | 0670-02.553 | 4024052575015 | 6.7 | Izolace pro Globo D s vnitřním závitem DN15, bez vypouštění | Izolace Globo D DN15bez vyp. | 13 | D | THE
67003000 | 0670-03.000 | 4024052557714 | 25.39 | Kulový kohout Globo D , DN20, s vnitřním závitem | Globo D DN20 vni. závit | 11 | D | THE
67003553 | 0670-03.553 | 4024052575114 | 8.29 | Izolace pro Globo D s vnitřním závitem DN20, bez vypouštění | Izolace Globo D DN20bez vyp. | 13 | D | THE
67004000 | 0670-04.000 | 4024052557813 | 33.18 | Kulový kohout Globo D , DN25, s vnitřním závitem | Globo D DN25 vni. závit | 11 | D | THE
67004553 | 0670-04.553 | 4024052575213 | 10.87 | Izolace pro Globo D s vnitřním závitem DN25, bez vypouštění | Izolace Globo D DN25bez vyp. | 13 | D | THE
67005000 | 0670-05.000 | 4024052557912 | 47.38 | Kulový kohout Globo D , DN32, s vnitřním závitem | Globo D DN32 vni. závit | 11 | D | THE
67005553 | 0670-05.553 | 4024052575312 | 14.37 | Izolace pro Globo D s vnitřním závitem DN32, bez vypouštění | Izolace Globo D DN32bez vyp. | 13 | D | THE
67006000 | 0670-06.000 | 4024052599417 | 67.94 | Kulový kohout Globo D , DN40, s vnitřním závitem | Globo D DN40 vni. závit | 11 | D | THE
67006553 | 0670-06.553 | 4024052599219 | 17.09 | Izolace pro Globo D s vnitřním závitem DN40, bez vypouštění | Izolace Globo D DN40bez vyp. | 13 | D | THE
67008000 | 0670-08.000 | 4024052599516 | 100.1 | Kulový kohout Globo D , DN50, s vnitřním závitem | Globo D DN50 vni. závit | 11 | D | THE
67008553 | 0670-08.553 | 4024052599318 | 20.47 | Izolace pro Globo D s vnitřním závitem DN50, bez vypouštění | Izolace Globo D DN50bez vyp. | 13 | D | THE
67215000 | 0672-15.000 | 4024052558018 | 34.34 | Kulový kohout Globo D, DN15, Viega lisovací připojení | Globo D DN15 Viega | 11 | D | THE
67222000 | 0672-22.000 | 4024052558117 | 45.42 | Kulový kohout Globo D, DN20, Viega lisovací připojení | Globo D DN20 Viega | 11 | D | THE
67228000 | 0672-28.000 | 4024052558216 | 70.03 | Kulový kohout Globo D, DN25, Viega lisovací připojení | Globo D DN25 Viega | 11 | D | THE
67235000 | 0672-35.000 | 4024052558315 | 108.92 | Kulový kohout Globo D, DN32, Viega lisovací připojení | Globo D DN32 Viega | 11 | D | THE
67502000 | 0675-02.000 | 4024052595914 | 49.53 | Kulový kohout Globo D s vyp., DN15, s vnitřním závitem | Globo D s vyp. DN15 vni. závit | 11 | D | THE
67502350 | 0675-02.350 | 4024052599615 | 13.27 | Připojovací šroubení s vnějším závitem, pro Globo H, DN15 | Šroubení vněj. závit Globo 15 | 12 | D | THE
67503000 | 0675-03.000 | 4024052596010 | 53.34 | Kulový kohout Globo D s vyp., DN20, s vnitřním závitem | Globo D s vyp. DN20 vni. závit | 11 | D | THE
67503350 | 0675-03.350 | 4024052599714 | 18.32 | Připojovací šroubení s vnějším závitem, pro Globo H, DN20 | Šroubení vněj. závit Globo 20 | 12 | D | THE
67504000 | 0675-04.000 | 4024052596119 | 62.93 | Kulový kohout Globo D s vyp., DN25, s vnitřním závitem | Globo D s vyp. DN25 vni. závit | 11 | D | THE
67504350 | 0675-04.350 | 4024052599813 | 27.53 | Připojovací šroubení s vnějším závitem, pro Globo H, DN25 | Šroubení vněj. závit Globo 25 | 12 | D | THE
67505000 | 0675-05.000 | 4024052596218 | 76.09 | Kulový kohout Globo D s vyp., DN32, s vnitřním závitem | Globo D s vyp. DN32 vni. závit | 11 | D | THE
67505350 | 0675-05.350 | 4024052599912 | 30.21 | Připojovací šroubení s vnějším závitem, pro Globo H, DN32 | Šroubení vněj. závit Globo 32 | 12 | D | THE
67515356 | 0675-15.356 | 4024052600519 | 11.07 | šroubení pl.těsnící pro Viega lisovací připojení 15, pro Globo s vnějším závitem, DN15 | Šroubení Viega vnější závit 15 | 12 | D | THE
67522356 | 0675-22.356 | 4024052600618 | 12.11 | šroubení pl.těsnící pro Viega lisovací připojení 20, pro Globo s vnějším závitem, DN20 | Šroubení Viega vnější závit 20 | 12 | D | THE
67528356 | 0675-28.356 | 4024052600717 | 17.41 | šroubení pl.těsnící pro Viega lisovací připojení 28, pro Globo s vnějším závitem, DN25 | Šroubení Viega vnější závit 25 | 12 | D | THE
67535356 | 0675-35.356 | 4024052600816 | 20.24 | šroubení pl.těsnící pro Viega lisovací připojení 35, pro Globo s vnějším závitem, DN32 | Šroubení Viega vnější závit 32 | 12 | D | THE
67615000 | 0676-15.000 | 4024052596317 | 58.29 | Kulový kohout Globo D s vyp., DN15, Viega SC Contur lisovací připojení | Globo D s vyp. DN15 Viega SC | 11 | D | THE
67622000 | 0676-22.000 | 4024052596416 | 65.66 | Kulový kohout Globo D s vyp., DN20, Viega SC Contur lisovací připojení | Globo D s vyp. DN20 Viega SC | 11 | D | THE
67628000 | 0676-28.000 | 4024052596515 | 83.82 | Kulový kohout Globo D s vyp., DN25, Viega SC Contur lisovací připojení | Globo D s vyp. DN25 Viega SC | 11 | D | THE
67635000 | 0676-35.000 | 4024052596614 | 116.01 | Kulový kohout Globo D s vyp., DN32, Viega SC Contur lisovací připojení | Globo D s vyp. DN32 Viega SC | 11 | D | THE
67915000 | 0679-15.000 | 4024052772919 | 38.2 | Kulový kohout Globo D, DN15, Mapress lisovací připojení | Globo D DN15 Mapress | 11 | D | THE
67918000 | 0679-18.000 | 4024052773718 | 44.54 | Kulový kohout Globo D, DN20, Mapress lisovací připojení | Globo D DN20 Mapress | 11 | D | THE
67922000 | 0679-22.000 | 4024052773015 | 47.31 | Kulový kohout Globo D, DN20, Mapress lisovací připojení | Globo D DN20 Mapress | 11 | D | THE
67928000 | 0679-28.000 | 4024052773114 | 64.33 | Kulový kohout Globo D, DN25, Mapress lisovací připojení | Globo D DN25 Mapress | 11 | D | THE
67935000 | 0679-35.000 | 4024052773213 | 105.5 | Kulový kohout Globo D, DN32, Mapress lisovací připojení | Globo D DN32 Mapress | 11 | D | THE
10251SP | 10251SP | 3831112534902 | 31.91 | nastavovací prstenec pro DA 516 DN15/20 | nast. prstenec DA 516 DN15/20 | 30 | D | TAR
10290SP | 10290SP | 3831112534919 | 46.08 | nastavovací prstenec pro DA 516 DN25/32 | nast. prstenec DA 516 DN25/32 | 30 | D | TAR
10567SP | 10567SP | 3831112534926 | 86.98 | nastavovací prstenec pro DA 516 DN40/50 | nast. prstenec DA 516 DN40/50 | 30 | D | TAR
130012170 | 1300-12.170 | 4024052127016 | 2.62 | Opěrné pouzdro pro měděné trubky 12x1 | Opěrné pouzdro Cu 12x1 | 12 | C | THE
130015020 | 1300-15.020 |  | 1.86 | Svěrný kroužek průměr 15mm | Svěrný kroužek průměr 15mm | 12 | D | THE
130015170 | 1300-15.170 | 4024052127917 | 2.62 | Opěrné pouzdro pro měděné trubky 15x1 | Opěrné pouzdro Cu 15x1 | 12 | A | THE
130016170 | 1300-16.170 | 4024052128419 | 3.16 | Opěrné pouzdro pro měděné trubky 16x1 | Opěrné pouzdro Cu 16x1 | 12 | D | THE
130018170 | 1300-18.170 | 4024052128815 | 2.69 | Opěrné pouzdro pro měděné trubky 18x1 mm | Opěrné pouzdro Cu 18x1 mm | 12 | D | THE
130202000 | 1302-02.000 | 4024052132317 | 21.01 | Regulační ventil pro rozdělovače DN15 s ruční hlavicí | Ventil rozděl. DN15 ruční hl. | 8 | D | THE
130202300 | 1302-02.300 | 4024052132614 | 13.08 | Vrchní díl pro přestavbu ventilů Mikrotherm na TRV, DN10,DN15 | Kuželka přestavba Mikrotherm | 13 | D | THE
130301325 | 1303-01.325 | 4024052323494 | 5.31 | Ruční hlavice s přímým připojením | Ruční hlavice přímé připojení | 13 | D | THE
130310325 | 1303-10.325 | 4024052525195 | 12.89 | Ruční hlavice s přímým připojením, pochromovaná | Ruční hlavice přímé při. chrom | 13 | D | THE
130402000 | 1304-02.000 | 4024052133413 | 25.97 | Regulační ventil pro rozdělovače DN15 s ruční hlavicí | Ventil rozděl. DN15 ruční hl. | 8 | D | THE
130502300 | 1305-02.300 | 4024052909711 | 32.49 | Spec.ventil.vložka od 08-2013 pro Multibox RTL, AFC RTL a RTL Mini pro tělesa ventilů s označením II. | Vložka >2013 Multibox RTL II | 13 | D | THE
130802000 | 1308-02.000 | 4024052133918 | 22.45 | Regulační ventil pro rozdělovače DN15 s ruční hlavicí | Ventil rozděl. DN15 ruční hl. | 8 | D | THE
131114351 | 1311-14.351 | 4024052134618 | 11.6 | Svorné šroubení pro plastové tr. nikl. pr.14x2 | Svěrné šroubení PEX 14x2 | 12 | B | THE
131116351 | 1311-16.351 | 4024052134816 | 7.31 | Svorné šroubení pro plastové tr. nikl. pr.16x2 | Svěrné šroubení PEX 16x2 | 12 | A | THE
131117351 | 1311-17.351 | 4024052134915 | 7.22 | Svorné šroubení pro plastové tr. nikl. pr.17x2 | Svěrné šroubení PEX 17x2 | 12 | B | THE
131118351 | 1311-18.351 | 4024052135110 | 13.2 | Svorné šroubení pro plastové tr. nikl. pr.18x2 | Svěrné šroubení PEX 18x2 | 12 | D | THE
131120351 | 1311-20.351 | 4024052135318 | 10.17 | Svorné šroubení pro plastové tr. nikl. pr.20x2 | Svěrné šroubení PEX 20x2 | 12 | C | THE
131315351 | 1313-15.351 | 4024052515851 | 4.57 | Svěrné šroubení měkce těsnící pr. 15 | Svěr. šroubení měkce těs. 15 | 12 | D | THE
131318351 | 1313-18.351 | 4024052516056 | 5.5 | Svěrné šroubení měkce těsnící pr. 18 | Svěr. šroubení měkce těs. 18 | 12 | D | THE
131512351 | 1315-12.351 | 4024052136018 | 11.56 | Svorné šroubení pro plastové tr. nikl. pr.12x1,1 | Svěrné šroubení PEX 12x1,1 | 12 | D | THE
131516351 | 1315-16.351 | 4024052136117 | 11.56 | Svorné šroubení pro plastové tr. nikl. pr.16x1,5 | Svěrné šroubení PEX 16x1,5 | 12 | D | THE
132103081 | 1321-03.081 | 4024052136315 | 5.97 | Dvojitá vsuvka G3/4xG3/4 | Dvojitá vsuvka G3/4xG3/4 | 13 | D | THE
132112083 | 1321-12.083 |  | 5.37 | Redukovaná vsuvka G3/4xR1/2 | Redukovaná vsuvka G3/4xR1/2 | 13 | B | THE
132202000 | 1322-02.000 | 4024052136414 | 17.49 | Regulační ventil pro rozdělovače DN15 bez ruční hlavice | Ventil rozděl. DN15 bez hl. | 8 | D | THE
133116351 | 1331-16.351 | 4024052137312 | 8.48 | Svorné šroubení pro plastovou trubku 16x2 vnějsí G3/4 | Svěr.šroub. ALPEX 16x2 vněj. | 12 | C | THE
133118351 | 1331-18.351 | 4024052137411 | 10.58 | Svěrné šroubení pro vícevrstvé trubky, 18x2 vnějsí G3/4 | Svěr.šroub. ALPEX 18x2 vněj. | 12 | D | THE
133516351 | 1335-16.351 | 4024052138616 | 10.04 | Svorné šroubení pro plastovou trubku 16x2 vnitřní Rp 1/2 | Svěr.šroub. ALPEX 16x2 vnit. | 12 | C | THE
135102362 | 1351-02.362 | 4024052139217 | 17.21 | S - připojení G3/4" x G3/4" | S - připojení G3/4" x G3/4" | 12 | D | THE
135301362 | 1353-01.362 | 4024052139316 | 18.17 | S - připojení | S - připojení | 12 | D | THE
135302362 | 1353-02.362 | 4024052139415 | 17.85 | S - připojení | S - připojení | 12 | D | THE
135303362 | 1353-03.362 | 4024052139514 | 21.79 | S - připojení | S - připojení | 12 | D | THE
135402362 | 1354-02.362 | 4024052840816 | 55.65 | S-připojovací set, Axiální rozteč min. 40/50 až max. 60/50, 2x G3/4 x G3/4, poniklovaná mosaz | S-set 1 40/50-60/50 G3/4 | 13 | D | THE
135422362 | 1354-22.362 | 4024052840915 | 55.65 | S-připojovací set, Axiální rozteč min. 35/50 až max. 65/50, 2x G3/4 x G3/4, poniklovaná mosaz | S-set 2 35/50-65/50 G3/4 | 13 | D | THE
161200000 | 1612-00.000 | 4024052891115 | 441.99 | Rozvodná jednotka pro řízení podlahových rozdělovačů | roz.jednotka podl.rozdělovačů | 9 | D | THE
164000500 | 1640-00.500 | 4024052556816 | 161.85 | Radiokontrol F - prostorový snímač s přepínačem provozního módu | Radiocontrol F snímač s přep. | 9 | D | THE
164001500 | 1640-01.500 | 4024052556915 | 146.32 | Radiokontrol F - prostorový snímač bez přepínače provozního módu | Radiocontrol F snímač bez př. | 9 | D | THE
164002500 | 1640-02.500 | 4024052763511 | 254.44 | Radiokontrol F - prostorový snímač s digitálními hodinami | Radiocontrol F s dig. hodinami | 9 | D | THE
164100000 | 1641-00.000 | 4024052557011 | 476.26 | Radiokontrol F - 6 kanálová centrální jednotka bez týdenních hodin | Radiocontrol F 6-kan. bez hod. | 9 | D | THE
164200000 | 1642-00.000 | 4024052557110 | 740.3 | Radiokontrol F - 8 kanálová centrální jednotka s týdenními digit. hodinami | Radiocontrol F 8-kanál dig. h. | 9 | D | THE
180615500 | 1806-15.500 | 4024052038824 | 50.83 | EMOtec 230V/NC First-Open | EMOtec 230V/NC First-Open | 9 | D | THE
180616500 | 1806-16.500 | 4024052038923 | 52.98 | EMOtec 230V/NO | EMOtec 230V/NO | 9 | D | THE
180617500 | 1806-17.500 | 4024052039029 | 50.83 | EMOtec 24V/NC First-Open | EMOtec 24V/NC First-Open | 9 | D | THE
180618500 | 1806-18.500 | 4024052039128 | 52.98 | EMOtec 24V/NO | EMOtec 24V/NO | 9 | D | THE
180700500 | 1807-00.500 | 4024052460359 | 46.14 | EMOtec 230 V/NC - elektrotermický pohon, připojovací kabel 0,6m | EMOtec 230 V/NC kabel 0,6m | 9 | D | THE
180900500 | 1809-00.500 | 4024052490752 | 48.54 | EMOtec 230 V/NO - elektrotermický pohon, připojovací kabel 0,6m | EMOtec 230 V/NO kabel 0,6m | 9 | D | THE
182700500 | 1827-00.500 | 4024052460458 | 44.58 | EMOtec 24 V/NC - elektrotermický pohon, připojovací kabel 0,6m | EMOtec 24 V/NC kabel 0,6m | 9 | D | THE
182900500 | 1829-00.500 | 4024052491551 | 46.81 | EMOtec 24 V/NO - elektrotermický pohon, připojovací kabel 0,6m | EMOtec 24 V/NO kabel 0,6m | 9 | D | THE
183300500 | 1833-00.500 | 4024052835416 | 56.56 | EMO-T NC, 230V AC, kabel 0,8m, termický pohon | EMO-T NC 230V kabel 0,8m | 9 | A | THE
183301500 | 1833-01.500 | 4024052835713 | 58.59 | EMO-T NC, 230V AC, kabel 2m, termický pohon | EMO-T NC 230V kabel 2m | 9 | A | THE
183302500 | 1833-02.500 | 4024052836017 | 66.92 | EMO-T NC, 230V AC, kabel 5m, termický pohon | EMO-T NC 230V kabel 5m | 9 | A | THE
183340500 | 1833-40.500 | 4024052930111 | 17.7 | Ochranný kryt a zabezpečení proti odcizení pro pohony EMO-T a EMO-TM | Ochranný kryt EMO-T a EMO-TM | 9 | D | THE
183700500 | 1837-00.500 | 4024052836611 | 56.56 | EMO-T NO, 230V AC, kabel 0,8m, termický pohon | EMO-T NO 230V kabel 0,8m | 9 | A | THE
183701500 | 1837-01.500 | 4024052836918 | 58.59 | EMO-T NO, 230V AC, kabel 2m, termický pohon | EMO-T NO 230V kabel 2m | 9 | A | THE
183702500 | 1837-02.500 | 4024052837212 | 66.92 | EMO-T NO, 230V AC, kabel 5m, termický pohon | EMO-T NO 230V kabel 5m | 9 | A | THE
184300500 | 1843-00.500 | 4024052835218 | 56.56 | EMO-T NC, 24V AC/DC, kabel 0,8m, termický pohon | EMO-T NC 24V AC/DC kabel 08m | 9 | A | THE
184301500 | 1843-01.500 | 4024052835515 | 58.59 | EMO-T NC, 24V AC/DC, kabel 2m, termický pohon | EMO-T NC 24V AC/DC kabel 2m | 9 | A | THE
184302500 | 1843-02.500 | 4024052835812 | 66.92 | EMO-T NC, 24V AC/DC, kabel 5m, termický pohon | EMO-T NC 24V AC/DC kabel 5m | 9 | A | THE
184700500 | 1847-00.500 | 4024052836413 | 56.56 | EMO-T NO, 24V AC/DC, kabel 0,8m, termický pohon | EMO-T NO 24V AC/DC kabel 08m | 9 | A | THE
184701500 | 1847-01.500 | 4024052836710 | 58.59 | EMO-T NO, 24V AC/DC, kabel 2m, termický pohon | EMO-T NO 24V AC/DC kabel 2m | 9 | A | THE
184702500 | 1847-02.500 | 4024052837014 | 66.92 | EMO-T NO, 24V AC/DC, kabel 5m, termický pohon | EMO-T NO 24V AC/DC kabel 5m | 9 | A | THE
186501433 | 1865-01.433 | 4024052149919 | 7.6 | Programovací magnet k EMO EIB a EMO LON | Programovací magnet | 9 | D | THE
186800500 | 1868-00.500 | 4024052837618 | 114.69 | EMO-TM NC, 24V AC/DC, 0(2)-10V,kabel 0,8m, termický proporcionální pohon | EMO-TM NC 24V kabel 0,8m | 9 | A | THE
186801500 | 1868-01.500 | 4024052837717 | 118.37 | EMO-TM NC, 24V AC/DC, 0(2)-10V,kabel 2m, termický proporcionální pohon | EMO-TM NC 24V kabel 2m | 9 | A | THE
186802500 | 1868-02.500 | 4024052837816 | 128.86 | EMO-TM NC, 24V AC/DC, 0(2)-10V,kabel 5m, termický proporcionální pohon | EMO-TM NC 24V kabel 5m | 9 | A | THE
188000500 | 1880-00.500 | 4024052150113 | 191.52 | Servopohon EMO 3 24V, kabel 1 m | Servopohon EMO 3 24V kabel 1 m | 9 | D | THE
188100500 | 1881-00.500 | 4024052525553 | 222.87 | Servopohon EMO 3 230V | Servopohon EMO 3 230V | 9 | D | THE
193200500 | 1932-00.500 | 4024052405718 | 227.42 | Termostat P 230V bílý | Termostat P 230V bílý | 9 | D | THE
193201500 | 1932-01.500 | 4024052763610 | 235.97 | Pokojový termostat s digitálními hodinami, 230V | Termostat s digitál. Hod. 230V | 9 | D | THE
193600433 | 1936-00.433 | 4024052408719 | 5.78 | Mezideska pro montáž prostorového termostatu | Mezideska montáž termostatu | 9 | D | THE
193600500 | 1936-00.500 | 4024052405916 | 52.44 | Prostorový termostat elektromechanický bez vypínače 230 V bílý | Termostat bez vypínače 230 V | 9 | D | THE
193800500 | 1938-00.500 | 4024052406111 | 66.03 | Prostorový termostat elektromechanický s vypínačem 230 V bílý | Termostat s vypínačem 230 V | 9 | D | THE
194600500 | 1946-00.500 | 4024052406012 | 58.31 | Prostorový termostat elektromechanický bez vypínače 24 V bílý | Termostat bez vypínače 24 V | 9 | D | THE
199100000 | 1991-00.000 | 4024052156214 | 50.81 | Elektrický příložný regulátor 230V 15A zakrytá teplota | Příložný regulátor 230V 15A | 9 | C | THE
200100325 | 2001-00.325 | 4024052156610 | 5.9 | Ruční hlavice, bílá, M30x1,5 | Ruční hlavice bílá M30x15 | 1 | A | THE
200101314 | 2001-01.314 | 4024052157310 | 11.4 | Uzavírací krytka z mosazi s těsněním pro termost. ventily ze strany otop. tělesa DN10 | Záslepka pro ventily DN10 | 13 | D | THE
200101600 | 2001-01.600 | 4024052157518 | 26.21 | Ventilux, pravý závit, DN10 | Ventilux pravý závit DN10 | 13 | D | THE
200102014 | 2001-02.014 |  | 0.9 | O-kroužek 3,9x1,8 | O-kroužek 39x18 | 13 | D | THE
200102300 | 2001-02.300 | 4024052158218 | 13.84 | Termostat. vrchní díl DN10, DN15 | Vložka ventil STANDARD DN10/15 | 13 | D | THE
200102314 | 2001-02.314 | 4024052158416 | 5.13 | Uzavírací krytka z mosazi DN15 | Záslepka pro ventily DN15 | 13 | D | THE
200102600 | 2001-02.600 | 4024052158713 | 26.5 | Ventilux, pravý závit, DN15 | Ventilux pravý závit DN15 | 13 | D | THE
200103300 | 2001-03.300 | 4024052159215 | 7.81 | Termostat. vrchní díl DN20 | Vložka ventil STANDARD DN20 | 13 | D | THE
200103600 | 2001-03.600 | 4024052159611 | 26.86 | Ventilux, pravý závit, DN20 | Ventilux pravý závit DN20 | 13 | D | THE
200104299 | 2001-04.299 |  | 23.04 | Termostat. vrchní díl DN25 | Vložka ventil STANDARD DN25 | 13 | D | THE
200115700 | 2001-15.700 | 4024052553310 | 5.78 | Prodl.vřetene pro osazení termostatické hlavice K a DX pro TRV,Multibox K, K-RTL a Mini, 15mm, plast | Prodl. vřetene Multibox 15 mm | 13 | D | THE
200201600 | 2002-01.600 | 4024052163618 | 26.21 | Ventilux, levý závit, DN10 | Ventilux levý závit DN10 | 13 | D | THE
200202010 | 2002-02.010 |  | 4.14 | Vsuvka se závitem | Vsuvka se závitem | 12 | D | THE
200202600 | 2002-02.600 | 4024052164011 | 26.5 | Ventilux, levý závit, DN15 | Ventilux levý závit DN15 | 13 | D | THE
200203600 | 2002-03.600 | 4024052164318 | 26.86 | Ventilux, levý závit, DN20 | Ventilux levý závit DN20 | 13 | D | THE
200224300 | 2002-24.300 | 4024052492411 | 68.07 | Spec. ventil. vložka pro rad. ventily | Spec. vložka přívod-zpátečka | 13 | D | THE
200230700 | 2002-30.700 | 4024052165018 | 5.19 | Prodl.vřetene pro osazení termostatické hlavice K a DX pro TRV,Multibox K, K-RTL a Mini, 30mm, plast | Prodl. vřetene Multibox 30mm | 13 | D | THE
210100072 | 2101-00.072 |  | 1.55 | Plastová montážní krytka bílá, M30x1,5 | Plastová krytka bílá M30x15 | 13 | D | THE
210102299 | 2101-02.299 |  | 33.97 | Náhradní vrchní díl DN10, 15, 20 | Ventil vložka DN10-20 1985-94 | 13 | D | THE
220101000 | 2201-01.000 | 4024052173716 | 20.95 | Termostatický ventil rohový nikl ET 3/8" | STANDARD rohový DN10 | 2 | C | THE
220101010 | 2201-01.010 |  | 8.08 | Vsuvka se závitem | Vsuvka se závitem | 12 | D | THE
220102000 | 2201-02.000 | 4024052173914 | 19.75 | Termostatický ventil rohový nikl ET 1/2" | STANDARD rohový DN15 | 2 | A | THE
220102010 | 2201-02.010 |  | 8.67 | Vsuvka se závitem | Vsuvka se závitem | 12 | D | THE
220103000 | 2201-03.000 | 4024052174119 | 28.39 | Termostatický ventil rohový nikl ET 3/4" | STANDARD rohový DN20 | 2 | D | THE
220103010 | 2201-03.010 |  | 12.18 | Vsuvka se závitem | Vsuvka se závitem | 12 | D | THE
220104000 | 2201-04.000 | 4024052174317 | 46.14 | Termostatický ventil rohový nikl ET 1" | STANDARD rohový DN25 | 2 | D | THE
220105000 | 2201-05.000 | 4024052174416 | 71.69 | Termostatický ventil rohový nikl ET 5/4" | STANDARD rohový DN32 | 2 | D | THE
220112351 | 2201-12.351 | 4024052174614 | 4.53 | Svorné šroubení pro vnitřní závit Rp3/8", CU trubka Ø12 | Svěrné šroubení Rp3/8" CU Ø12 | 12 | D | THE
220114351 | 2201-14.351 | 4024052174713 | 4.47 | Svorné šroubení pro vnitřní závit Rp1/2", CU trubka Ø14 | Svěrné šroubení Rp1/2" CU Ø14 | 12 | D | THE
220115351 | 2201-15.351 | 4024052175017 | 2.69 | Svorné šroubení pro vnitřní závit Rp1/2", CU trubka Ø15 | Svěrné šroubení Rp1/2" CU Ø15 | 12 | A | THE
220116351 | 2201-16.351 | 4024052175116 | 3.74 | Svorné šroubení pro vnitřní závit Rp1/2", CU trubka Ø16 | Svěrné šroubení Rp1/2" CU Ø16 | 12 | D | THE
220118351 | 2201-18.351 | 4024052175215 | 6.46 | Svorné šroubení pro vnitřní závit Rp3/4", CU trubka Ø18 | Svěrné šroubení Rp3/4" CU Ø18 | 12 | D | THE
220120700 | 2201-20.700 | 4024052528813 | 26.92 | Prodl.vřetene pro osazení termostatické hlavice K a DX pro TRV,Multibox K, K-RTL a Mini,pon.mos. 20mm | Prodl.vřetene Multibox mos. 20 | 13 | D | THE
220130700 | 2201-30.700 | 4024052528912 | 32.6 | Prodl.vřetene pro osazení termostatické hlavice K a DX pro TRV,Multibox K, K-RTL a Mini,pon.mos. 30mm | Prodl.vřetene Multibox mos. 30 | 13 | D | THE
220132044 | 2201-32.044 | 4024052317103 | 11.65 | Redukce Rp 3/4“ x R 1/2“ | Redukce Rp 3/4“ x R 1/2“ | 13 | D | THE
220142044 | 2201-42.044 | 4024052317219 | 10.58 | Redukce Rp 1 x R 1/2“ | Redukce Rp 1 x R 1/2“ | 13 | D | THE
220143044 | 2201-43.044 | 4024052317318 | 8.9 | Redukce Rp 1 x R 3/4“ | Redukce Rp 1 x R 3/4“ | 13 | D | THE
220152044 | 2201-52.044 | 4024052317417 | 12.23 | Redukce Rp 11/4“x R 1/2“ | Redukce Rp 11/4“x R 1/2“ | 13 | D | THE
220153044 | 2201-53.044 | 4024052317516 | 12.49 | Redukce Rp 11/4“x R 3/4“ | Redukce Rp 11/4“x R 3/4“ | 13 | D | THE
220200072 | 2202-00.072 |  | 37.49 | Mosazné krytky ponikl. pro veřejné prostory | Ochranné víčko M30x1,5 nikl | 13 | D | THE
220201000 | 2202-01.000 | 4024052175611 | 20.54 | Termostatický ventil přímý nikl DT 3/8" | STANDARD přímý DN10 | 2 | C | THE
220201010 | 2202-01.010 |  | 2.92 | Vsuvka se závitem | Vsuvka se závitem | 12 | D | THE
220202000 | 2202-02.000 | 4024052175819 | 20.89 | Termostatický ventil přímý nikl DT 1/2" | STANDARD přímý DN15 | 2 | B | THE
220202010 | 2202-02.010 |  | 4.72 | Vsuvka se závitem | Vsuvka se závitem | 12 | D | THE
220203000 | 2202-03.000 | 4024052176014 | 30.48 | Termostatický ventil přímý nikl DT 3/4" | STANDARD přímý DN20 | 2 | C | THE
220204000 | 2202-04.000 | 4024052176212 | 50.29 | Termostatický ventil přímý nikl DT 1" | STANDARD přímý DN25 | 2 | C | THE
220205000 | 2202-05.000 | 4024052176311 | 76.12 | Termostatický ventil přímý nikl DT 5/4" | STANDARD přímý DN32 | 2 | D | THE
224101000 | 2241-01.000 | 4024052179213 | 22.24 | Termostatický v. nikl samotížný rohový ET 3/8" | Samotížný rohový DN10 | 2 | D | THE
224102000 | 2241-02.000 | 4024052179312 | 22.82 | Termostatický v. nikl samotížný rohový ET 1/2" | Samotížný rohový DN15 | 2 | D | THE
224102299 | 2241-02.299 | 4024052179411 | 5.37 | Náhradní ventilová vložka pro samotížný ventil, DN15, do konce roku 1984 bez bar.označení | Vložka samotížný DN15 do 1984 | 13 | D | THE
224103000 | 2241-03.000 | 4024052179510 | 40.68 | Termostatický v. nikl samotížný rohový ET 3/4" | Samotížný rohový DN20 | 2 | D | THE
224201000 | 2242-01.000 | 4024052179718 | 21.73 | Termostatický v. nikl samotížný přímý DT 3/8" | Samotížný přímý DN10 | 2 | D | THE
224202000 | 2242-02.000 | 4024052179817 | 24.41 | Termostatický v. nikl samotížný přímý DT 1/2" | Samotížný přímý DN15 | 2 | B | THE
224203000 | 2242-03.000 | 4024052179916 | 40.11 | Termostatický v. nikl samotížný přímý DT 3/4" | Samotížný přímý DN20 | 2 | B | THE
224402000 | 2244-02.000 | 4024052180110 | 31.58 | Termostatický ventil s obloukem DT 1/2" | STANDARD s obloukem DN15 | 2 | D | THE
224402355 | 2244-02.355 |  | 8.9 | Jednobodové připojení OT - rozdělovač - ponikl. bronz | Jednobod. připojení rozdělovač | 12 | D | THE
224501000 | 2245-01.000 | 4024052180417 | 23.6 | Termostatický v. nikl samotížný axiální AT 3/8" | Samotížný axiální DN10 | 2 | D | THE
224502000 | 2245-02.000 | 4024052180516 | 22.45 | Radiátorový ventil pro samotížné soustavy, axiální, DN15 | Samotížný axiální DN15 | 2 | C | THE
227203000 | 2272-03.000 | 4024052547623 | 32.17 | Radiátorový ventil Standard, přímý, DN20, plošně těsnící, včetně matic, bez vsuvek, kvs 2.5 | Standard př. DN20 ploché těs. | 2 | D | THE
227602000 | 2276-02.000 | 4024052547821 | 21.68 | Radiátorový ventil Standard, přímý, DN15, plošně těsnící, včetně matic, bez vsuvek, kvs 2.5 | Standard př. DN15 ploché těs. | 2 | D | THE
234001000 | 2340-01.000 | 4024052183517 | 26.4 | Termostatický v. nikl samotížný uhlový vpravo WET 3/8 | Samotížný uhlový pravý DN10 | 2 | D | THE
234002000 | 2340-02.000 | 4024052183616 | 27.3 | Termostatický v. nikl samotížný uhlový vpravo WET 1/2 | Samotížný uhlový pravý DN15 | 2 | D | THE
234002299 | 2340-02.299 |  | 8.43 | Termostat. vrchní díl DN10, DN15 | Vložka samotíž DN10-15 od 1985 | 13 | D | THE
234101000 | 2341-01.000 | 4024052184019 | 28.3 | Termostatický v. nikl samotížný uhlový vlevo WET 3/8 | Samotížný uhlový levý DN10 | 2 | D | THE
234102000 | 2341-02.000 | 4024052184118 | 26.62 | Termostatický v. nikl samotížný uhlový vlevo WET 1/2 | Samotížný uhlový levý DN15 | 2 | D | THE
234202000 | 2342-02.000 | 4024052184217 | 29.56 | Termost. v. samotížný nikl pravý WET 15 | Samotížný pravý vnější DN15 | 2 | D | THE
234302000 | 2343-02.000 | 4024052184316 | 29.32 | Termost. v. samotížný nikl levý WET 15 | Samotížný levý vnější DN15 | 2 | D | THE
250000500 | 2500-00.500 | 4024052188512 | 39.6 | Termostatická hlavice B pro veřejné prostory | Term. hlavice B | 1 | B | THE
280200500 | 2802-00.500 | 4024052191017 | 102.99 | Termostatická hlavice F bílá kapilára 2m | Term. hlavice F 2m | 1 | D | THE
280500500 | 2805-00.500 | 4024052191819 | 109.73 | Termostatická hlavice F bílá kapilára 5m | Term. hlavice F 5m | 1 | D | THE
281000500 | 2810-00.500 | 4024052192717 | 153.32 | Termostatická hlavice F bílá kapilára 10m | Term. hlavice F 10m | 1 | D | THE
345001000 | 3450-01.000 | 4024052927517 | 24.17 | CALYPSO-exact, termostatický ventil axiální AT 3/8", krátký | CALYPSO-exact axiál DN10 krát. | 2 | D | THE
345002000 | 3450-02.000 | 4024052927616 | 25.14 | CALYPSO-exact, termostatický ventil axiální AT 1/2", krátký | CALYPSO-exact axiál DN15 krát. | 2 | D | THE
345003000 | 3450-03.000 | 4024052927715 | 35.25 | CALYPSO-exact, termostatický ventil axiální AT 3/4", krátký | CALYPSO-exact axiál DN20 krát. | 2 | D | THE
345101000 | 3451-01.000 | 4024052923014 | 23.42 | CALYPSO-exact, termostatický ventil rohový ET 3/8", krátký | CALYPSO-exact roh. DN10 krát. | 2 | B | THE
345102000 | 3451-02.000 | 4024052922918 | 23.28 | CALYPSO-exact, termostatický ventil rohový ET 1/2", krátký | CALYPSO-exact roh. DN15 krát. | 2 | A | THE
345103000 | 3451-03.000 | 4024052927814 | 34.14 | CALYPSO-exact, termostatický ventil rohový ET 3/4", krátký | CALYPSO-exact roh. DN20 krát. | 2 | D | THE
345201000 | 3452-01.000 | 4024052926817 | 23.14 | CALYPSO-exact, termostatický ventil přímý DT 3/8", krátký | CALYPSO-exact přím. DN10 krát. | 2 | B | THE
345202000 | 3452-02.000 | 4024052926916 | 23.28 | CALYPSO-exact, termostatický ventil přímý DT 1/2", krátký | CALYPSO-exact přím. DN15 krát. | 2 | A | THE
345203000 | 3452-03.000 | 4024052927913 | 34.14 | CALYPSO-exact, termostatický ventil přímý DT 3/4", krátký | CALYPSO-exact přím. DN20 krát. | 2 | D | THE
345502000 | 3455-02.000 | 4024052949311 | 25.08 | Calypso exact DN15, rohový, vnější závit G3/4 | Calypso exact DN15 roh. G3/4 | 2 | D | THE
345602000 | 3456-02.000 | 4024052949410 | 28.99 | Calypso exact DN15, přímý, vnější závit G3/4 | Calypso exact DN15 přím. G3/4 | 2 | D | THE
345702000 | 3457-02.000 | 4024052949519 | 35.53 | Calypso exact DN15, axiální, vnější závit G3/4 | Calypso exact DN15 axiál G3/4 | 2 | D | THE
346001000 | 3460-01.000 | 4024052932016 | 42.81 | Eclipse F, term. ventil s automat. omezením průtoku, axiální, Rp 3/8" krátký | Eclipse F axiální DN10 krátký | 2 | D | THE
346002000 | 3460-02.000 | 4024052932115 | 44.07 | Eclipse F, term. ventil s automat. omezením průtoku, axiální, Rp 1/2" krátký | Eclipse F axiální DN15 krátký | 2 | D | THE
346003000 | 3460-03.000 | 4024052932214 | 53.54 | Eclipse F, term. ventil s automat. omezením průtoku, axiální, Rp 3/4" krátký | Eclipse F axiální DN20 krátký | 2 | D | THE
346101000 | 3461-01.000 | 4024052932313 | 36.52 | Eclipse F, term. ventil s automat. omezením průtoku, rohový, Rp 3/8" krátký | Eclipse F rohový DN10 krátký | 2 | D | THE
346102000 | 3461-02.000 | 4024052932412 | 37.88 | Eclipse F, term. ventil s automat. omezením průtoku, rohový, Rp 1/2" krátký | Eclipse F rohový DN15 krátký | 2 | D | THE
346103000 | 3461-03.000 | 4024052932511 | 52.11 | Eclipse F, term. ventil s automat. omezením průtoku, rohový, Rp 3/4" krátký | Eclipse F rohový DN20 krátký | 2 | D | THE
346201000 | 3462-01.000 | 4024052932610 | 38.65 | Eclipse F, term. ventil s automat. omezením průtoku, přímý, Rp 3/8" krátký | Eclipse F přímý DN10 krátký | 2 | D | THE
346202000 | 3462-02.000 | 4024052932719 | 39.2 | Eclipse F, term. ventil s automat. omezením průtoku, přímý, Rp 1/2" krátký | Eclipse F přímý DN15 krátký | 2 | D | THE
346203000 | 3462-03.000 | 4024052932818 | 54.3 | Eclipse F, term. ventil s automat. omezením průtoku, přímý, Rp 3/4" krátký | Eclipse F přímý DN20 krátký | 2 | D | THE
349101500 | 3491-01.500 | 4024052952519 | 20.54 | Mikrotherm F, ruční regulační ventil s přednastavením DN10, rohový | Mikrotherm F DN10 rohový | 5 | D | THE
349102500 | 3491-02.500 | 4024052952618 | 21.44 | Mikrotherm F, ruční regulační ventil s přednastavením DN15, rohový | Mikrotherm F DN15 rohový | 5 | D | THE
349103500 | 3491-03.500 | 4024052952717 | 26.86 | Mikrotherm F, ruční regulační ventil s přednastavením DN20, rohový | Mikrotherm F DN20 rohový | 5 | D | THE
349201500 | 3492-01.500 | 4024052952816 | 20.99 | Mikrotherm F, ruční regulační ventil s přednastavením DN10, přímý | Mikrotherm F DN10 přímý | 5 | D | THE
349202500 | 3492-02.500 | 4024052952915 | 22.1 | Mikrotherm F, ruční regulační ventil s přednastavením DN15, přímý | Mikrotherm F DN15 přímý | 5 | D | THE
349203500 | 3492-03.500 | 4024052953011 | 27.77 | Mikrotherm F, ruční regulační ventil s přednastavením DN20, přímý | Mikrotherm F DN20 přímý | 5 | D | THE
350102142 | 3501-02.142 |  | 3.57 | Klíč pro nastavení ventilů V-exakt a F-exakt | Klíč nastavení ventilů V-exact | 13 | D | THE
350102300 | 3501-02.300 | 4024052207114 | 21.44 | Náhradní vrchní díl V-exakt | Náhradní vložka V-exact | 13 | D | THE
350224300 | 3502-24.300 | 4024052737611 | 17.8 | Náhradní ventilová vložka pro V-exakt s přesným nastavením od roku 1994 do 2011 | Ventil. vložka V-exact 94-2011 | 13 | D | THE
365000300 | 3650-00.300 | 4024052056125 | 17.85 | ventilová vložka Calypso F-exact | vent.vložka Calypso F-exact | 13 | D | THE
365001000 | 3650-01.000 | 4024052055524 | 32.78 | Calypso F-exact, axialní Rp3/8" DN10 | Calypso F-exact axialní DN10 | 2 | D | THE
365002000 | 3650-02.000 | 4024052055623 | 32.78 | Calypso F-exact, axialní Rp1/2" DN15 | Calypso F-exact axialní DN15 | 2 | D | THE
365101000 | 3651-01.000 | 4024052055722 | 23.53 | Calypso F-exact, rohový Rp3/8" DN10 | Calypso F-exact rohový DN10 | 2 | D | THE
365102000 | 3651-02.000 | 4024052055821 | 23.53 | Calypso F-exact, rohový Rp1/2" DN15 | Calypso F-exact rohový DN15 | 2 | D | THE
365201000 | 3652-01.000 | 4024052055920 | 23.53 | Calypso F-exact, přímý Rp3/8" DN10 | Calypso F-exact přímý DN10 | 2 | D | THE
365202000 | 3652-02.000 | 4024052056026 | 23.53 | Calypso F-exact, přímý Rp1/2" DN15 | Calypso F-exact přímý DN15 | 2 | D | THE
367001142 | 3670-01.142 | 4024052035823 | 1.04 | Klíč k nastavení ventilů V-exact II a uzavření armatury Vekolux | Klíč nastavení vent.V-exact II | 13 | D | THE
370002300 | 3700-02.300 | 4024052841417 | 17.68 | Náhradní ventil.vložka V-exakt II pro Multibox RTL, AFC RTL a RTL Mini pro tělesa ventilů s označením II. | Vložka V-exact II Multibox | 13 | D | THE
370024300 | 3700-24.300 | 4024052951611 | 9.82 | Vložka V-exact II pro opačný směr průtoku | Vložka V-exactII opačný průtok | 2 | D | THE
371001000 | 3710-01.000 | 4024052838011 | 25.38 | Termostatický v. V-exakt II nikl axiální AT 3/8" | V-exact II axiální DN10 | 2 | D | THE
371002000 | 3710-02.000 | 4024052838110 | 24.73 | Termostatický v. V-exakt II nikl axiální AT 1/2" | V-exact II axiální DN15 | 2 | B | THE
371101000 | 3711-01.000 | 4024052838318 | 19.16 | Termostatický v. V-exakt II nikl rohový ET 3/8" | V-exact II rohový DN10 | 2 | B | THE
371102000 | 3711-02.000 | 4024052838417 | 23.17 | Termostatický v. V-exakt II nikl rohový ET 1/2" | V-exact II rohový DN15 | 2 | A | THE
371103000 | 3711-03.000 | 4024052838516 | 30.25 | Termostatický v. V-exakt II nikl rohový ET 3/4" | V-exact II rohový DN20 | 2 | D | THE
371201000 | 3712-01.000 | 4024052838615 | 23.53 | Termostatický v. V-exakt II nikl přímý DT 3/8" | V-exact II přímý DN10 | 2 | B | THE
371202000 | 3712-02.000 | 4024052838714 | 23.75 | Termostatický v. V-exakt II nikl přímý DT 1/2" | V-exact II přímý DN15 | 2 | A | THE
371203000 | 3712-03.000 | 4024052838912 | 34.14 | Termostatický v. V-exakt II nikl přímý DT 3/4" | V-exact II přímý DN20 | 2 | C | THE
371301000 | 3713-01.000 | 4024052839018 | 26.56 | Termostatický v. V-exakt II nikl uhlový vlevo WET 3/8" | V-exact II uhlový vlevo DN10 | 2 | D | THE
371302000 | 3713-02.000 | 4024052839117 | 27.58 | Termostatický v. V-exakt II nikl uhlový vlevo WET 1/2" | V-exact II uhlový vlevo DN15 | 2 | D | THE
371401000 | 3714-01.000 | 4024052839315 | 26.62 | Termostatický v. V-exakt II nikl uhlový vpravo WET 3/8" | V-exact II uhlový vpravo DN10 | 2 | D | THE
371402000 | 3714-02.000 | 4024052839414 | 28.66 | Termostatický v. V-exakt II nikl uhlový vpravo WET 1/2" | V-exact II uhlový vpravo DN15 | 2 | D | THE
371715000 | 3717-15.000 | 4024052840014 | 33.51 | Radiátorový ventil V exakt II, DN15, rohový, Viega lisovací připojení | V-exact II DN15 rohový Viega | 2 | D | THE
371815000 | 3718-15.000 | 4024052840113 | 33.51 | Radiátorový ventil V exakt II, DN15, přímý, Viega lisovací připojení | V-exact II DN15 přímý Viega | 2 | D | THE
371902000 | 3719-02.000 | 4024052840212 | 27.17 | Termostatický v. V-exakt II nik rohový s vnějším závitem G3/4, DN15 | V-exact II rohový G3/4 DN15 | 2 | D | THE
372002000 | 3720-02.000 | 4024052840311 | 28.66 | Termostatický v. V-exakt II nik přímý s vnějším závitem G3/4", DN15 | V-exact II G3/4 DN15 | 2 | D | THE
373002000 | 3730-02.000 | 4024052840410 | 24 | Termost. v. V-exakt II nikl axiální AT 15 s vněj.závitem G3/4" | V-exact II axiální DN15 G3/4 | 2 | D | THE
373302000 | 3733-02.000 | 4024052840519 | 29.9 | Termost. v. V-exakt II nikl uhlový levý WET 15 s vněj.závitem G3/4" | V-exact II uhl. levý DN15 G3/4 | 2 | D | THE
373402000 | 3734-02.000 | 4024052840618 | 30.48 | Termost. v. V-exakt II nikl uhlový pravý WET 15 s vněj.závitem G3/4" | V-exact II uhl.pravý DN15 G3/4 | 2 | D | THE
375602000 | 3756-02.000 | 4024052840717 | 27.64 | Termostatický v. V-exakt II nikl přímý s obloukem DT 1/2" | V-exact II přímý s obl. DN15 | 2 | D | THE
380000093 | 3800-00.093 | 4024052210718 | 3.95 | Dvojitá růžice | Dvojitá růžice | 13 | D | THE
380002000 | 3800-02.000 | 4024052210817 | 22.45 | Duolux- rozdělovač poniklovaný s regulací, dvoutrubka | Duolux- rozdělovač dvoutrubka | 3 | C | THE
380012351 | 3800-12.351 | 4024052211210 | 5.5 | Svorné šroubení pro CU trubky pr. 12 | Svorné šroubení pro Cu 12 | 12 | D | THE
380015020 | 3800-15.020 |  | 1.41 | Náhr. Díly pro svěrná šr.: svěrný kroužek pro 3800-15.351 | Svěrný kroužek k 3800-15.351 | 12 | A | THE
380015351 | 3800-15.351 | 4024052211616 | 3.16 | Svorné šroubení pro CU trubky pr. 15 | Svorné šroubení pro Cu 15 | 12 | A | THE
380016351 | 3800-16.351 | 4024052211814 | 4.53 | Svorné šroubení pro CU trubky pr. 16 | Svorné šroubení pro Cu 16 | 12 | D | THE
380102000 | 3801-02.000 | 4024052211913 | 20.17 | Dvoutrubkový rozdělovač DUOLUX, DN15, přímý, s uzavíráním a nastavením. Poniklovaný bronz | DUOLUX DN15 dvoutrubka přímý | 3 | C | THE
380202000 | 3802-02.000 | 4024052212514 | 22.13 | Duolux- rozdělovač poniklovaný s regulací, jednotrubka | Duolux- rozdělovač jednotrubka | 3 | C | THE
380302000 | 3803-02.000 | 4024052212811 | 30 | Duolux- rozdělovač poniklovaný s regulací, jednotrubka | Duolux- rozdělovač jednotrubka | 3 | D | THE
381050000 | 3810-50.000 | 4024052505524 | 29.21 | Dvoutrubkový rozdělovač Duolux 50, přímý, DN15 | Dvoutrubka Duolux 50 př. DN15 | 3 | C | THE
381150000 | 3811-50.000 | 4024052505623 | 31.67 | Dvoutrubkový rozdělovač Duolux 50, rohový, DN15 | Dvoutrubka Duolux 50 roh. DN15 | 3 | C | THE
383100093 | 3831-00.093 |  | 3.04 | Dvojitá růžice | Dvojitá růžice | 13 | D | THE
383102299 | 3831-02.299 | 4024052213511 | 15.58 | Termostatický vrchní díl pro E-Z System | Vložka pro E-Z ventil | 3 | D | THE
383112351 | 3831-12.351 | 4024052214211 | 4.99 | Svorné šroubení pro vnější závit G3/4, CU trubka Ø12 | Svěrné šroubení G3/4 CU Ø12 | 12 | B | THE
383114351 | 3831-14.351 | 4024052214310 | 4.67 | Svorné šroubení pro vnější závit G3/4, CU trubka Ø14 | Svěrné šroubení G3/4 CU Ø14 | 12 | D | THE
383115169 | 3831-15.169 | 4024052214518 | 16.11 | Přesná ocel.trubka pr.15mm, 1100mm | Přesná ocel.trubka 15mm 1100mm | 13 | B | THE
383115351 | 3831-15.351 | 4024052214617 | 4.62 | Svorné šroubení pro vnější závit G3/4, CU trubka Ø15 | Svěrné šroubení G3/4 CU Ø15 | 12 | A | THE
383116351 | 3831-16.351 | 4024052214914 | 5.57 | Svorné šroubení pro vnější závit G3/4, CU trubka Ø16 | Svěrné šroubení G3/4 CU Ø16 | 12 | D | THE
383118351 | 3831-18.351 | 4024052215218 | 4.62 | Svorné šroubení pro vnější závit G3/4, CU trubka Ø18 | Svěrné šroubení G3/4 CU Ø18 | 12 | A | THE
385002000 | 3850-02.000 | 4024052456550 | 70.98 | Multilux přímý dvoutrubka poniklovaný 1/2-3/4 | Multilux př. dvoutrub 1/2-3/4 | 3 | C | THE
385002300 | 3850-02.300 | 4024052459414 | 24.73 | Multilux Vrchní díl - náhradní | Multilux vložka - náhradní | 13 | D | THE
385010553 | 3850-10.553 | 4024052553518 | 3.18 | Plastová krytka bílá, pro Multilux, nové provedení 2007 | Krytka bílá Multilux 2007 | 13 | C | THE
385012553 | 3850-12.553 | 4024052553617 | 21.2 | Plastová krytka chromovaná, pro Multilux, nové provedení 2007 | Krytka chrom Multilux 2007 | 13 | D | THE
385050553 | 3850-50.553 | 4024052459254 | 7.05 | Krytka šroubení pro přímé i rohové provedení - bílá | Krytka šroubení bílá | 13 | B | THE
385102000 | 3851-02.000 | 4024052456659 | 68.24 | Multilux rohový dvoutrubka poniklovaný vnitřní závit 1/2-3/4 | Multilux roh.dvoutrub 1/2-3/4 | 3 | C | THE
385402000 | 3854-02.000 | 4024052456956 | 73.59 | Multilux přímý jednotrubka poniklovaný 1/2-3/4 | Multilux př. jednotrub 1/2-3/4 | 3 | C | THE
385502000 | 3855-02.000 | 4024052457052 | 70.68 | Multilux rohový jednotrubka poniklovaný 1/2-3/4 | Multilux roh. jednotr. 1/2-3/4 | 3 | C | THE
386502000 | 3865-02.000 | 4024052938513 | 99.7 | Multilux V Eclipse s automat. omezením průtoku, přímý, 1/2-3/4 | Multilux V Eclipse pří.1/2-3/4 | 3 | D | THE
386602000 | 3866-02.000 | 4024052938612 | 95.5 | Multilux V Eclipse s automat. omezením průtoku, rohový, 1/2-3/4 | Multilux V Eclipse roh.1/2-3/4 | 3 | D | THE
387102000 | 3871-02.000 | 4024052215515 | 60.47 | Termostatický ventil jednotrubkový | Term. ventil jednotrubkový | 3 | C | THE
387102010 | 3871-02.010 |  | 3.63 | Šroubení pro ponornou trubku | Šroubení pro ponornou trubku | 12 | D | THE
387111132 | 3871-11.132 | 4024052215911 | 7.81 | Ponorná trubka 85mm | Ponorná trubka 85mm | 13 | D | THE
387127132 | 3871-27.132 |  | 11.27 | Ponorná trubka 250 mm pro jednobodové připojení | Ponorná trubka E-Z 250 mm | 13 | D | THE
387600130 | 3876-00.130 |  | 14.99 | Rozdělovací kroužek pro EZ ventil | Rozdělovací kroužek EZ ventil | 13 | D | THE
387602000 | 3876-02.000 | 4024052375004 | 76.12 | E-Z ventil přímý jednotrubka | E-Z ventil přímý jednotrubka | 3 | C | THE
387702000 | 3877-02.000 | 4024052375103 | 70.94 | E-Z ventil rohový jednotrubka | E-Z ventil rohový jednotrubka | 3 | C | THE
387802000 | 3878-02.000 | 4024052375202 | 74.26 | E-Z ventil přímý dvoutrubka | E-Z ventil přímý dvoutrubka | 3 | C | THE
387902000 | 3879-02.000 | 4024052375301 | 70.94 | E-Z ventil rohový dvoutrubka | E-Z ventil rohový dvoutrubka | 3 | C | THE
389102000 | 3891-02.000 | 4024052216512 | 36.96 | E-Z rozdělovač pro 1-a 2-trubkové soustavy DN 1/2" | E-Z rozdělovač 1a2-trubka DN15 | 3 | D | THE
390102300 | 3901-02.300 | 4024052909315 | 34.63 | Náhradní vrchní díl term.ventilu A-exact a Multilux 4-A-SET | Vložka A-exact Multilux 4-A | 13 | D | THE
393001000 | 3930-01.000 | 4024052929115 | 36.97 | Eclipse term. ventil s automat. omezením průtoku, axiální, Rp 3/8" | Eclipse axiální DN10 | 2 | D | THE
393002000 | 3930-02.000 | 4024052929214 | 36.01 | Eclipse term. ventil s automat. omezením průtoku, axiální, Rp 1/2" | Eclipse axiální DN15 | 2 | D | THE
393002142 | 3930-02.142 |  | 3.61 | Klíč pro nastavení ventilu Eclips barva oranžová | Klíč nastavení ventilu Eclipse | 13 | D | THE
393002300 | 3930-02.300 | 4024052940912 | 30.79 | Náhradní vrchní díl term.ventilu Eclipse | Náhradní vložka Eclipse | 13 | D | THE
393101000 | 3931-01.000 | 4024052929313 | 33.25 | Eclipse term. ventil s automat. omezením průtoku, rohový, Rp 3/8" | Eclipse rohový DN10 | 2 | D | THE
393102000 | 3931-02.000 | 4024052929412 | 33.25 | Eclipse term. ventil s automat. omezením průtoku, rohový, Rp 1/2" | Eclipse rohový DN15 | 2 | D | THE
393103000 | 3931-03.000 | 4024052930715 | 44.07 | Eclipse term. ventil s automat. omezením průtoku, rohový, Rp 3/4" | Eclipse rohový DN20 | 2 | D | THE
393201000 | 3932-01.000 | 4024052929511 | 33.25 | Eclipse term. ventil s automat. omezením průtoku, přímý, Rp 3/8" | Eclipse přímý DN10 | 2 | D | THE
393202000 | 3932-02.000 | 4024052929610 | 33.25 | Eclipse term. ventil s automat. omezením průtoku, přímý, Rp 1/2" | Eclipse přímý DN15 | 2 | D | THE
393203000 | 3932-03.000 | 4024052929917 | 49.72 | Eclipse term. ventil s automat. omezením průtoku, přímý, Rp 3/4" | Eclipse přímý DN20 | 2 | D | THE
393301000 | 3933-01.000 | 4024052931019 | 38.7 | Eclipse term. ventil s automat. omezením průtoku, úhlový levý, Rp 3/8" | Eclipse úhlový levý DN10 | 2 | D | THE
393302000 | 3933-02.000 | 4024052931217 | 40.16 | Eclipse term. ventil s automat. omezením průtoku, úhlový levý, Rp 1/2" | Eclipse úhlový levý DN15 | 2 | D | THE
393401000 | 3934-01.000 | 4024052931118 | 38.79 | Eclipse term. ventil s automat. omezením průtoku, úhlový pravý, Rp 3/8" | Eclipse úhlový pravý DN10 | 2 | D | THE
393402000 | 3934-02.000 | 4024052931415 | 41.75 | Eclipse term. ventil s automat. omezením průtoku, úhlový pravý, Rp 1/2" | Eclipse úhlový pravý DN15 | 2 | D | THE
393502000 | 3935-02.000 | 4024052930616 | 41.75 | Eclipse term. ventil s automat. omezením průtoku, rohový, vnější závit G 3/4" | Eclipse rohový vnější G3/4 | 2 | D | THE
393602000 | 3936-02.000 | 4024052930814 | 39.56 | Eclipse term. ventil s automat. omezením průtoku, přímý, vnější závit G 3/4" | Eclipse přímý vnější G3/4 | 2 | D | THE
393702000 | 3937-02.000 | 4024052930913 | 34.95 | Eclipse term. ventil s automat. omezením průtoku, axiální, vnější závit G 3/4" | Eclipse axiální vnější G3/4 | 2 | D | THE
393802000 | 3938-02.000 | 4024052931316 | 43.58 | Eclipse term. ventil s automat. omezením průtoku, úhlový levý, vnější závit G 3/4" | Eclipse úhl. levý vnější G3/4 | 2 | D | THE
393902000 | 3939-02.000 | 4024052931514 | 44.34 | Eclipse term. ventil s automat. omezením průtoku, úhlový pravý, vnější závit G 3/4" | Eclipse úhl. pravý vnější G3/4 | 2 | D | THE
394115000 | 3941-15.000 | 4024052938018 | 48.79 | Eclipse term. ventil s automat. omezením průtoku, rohový, lisovací připojení Viega 15 | Eclipse rohový DN15 Viega | 2 | D | THE
394215000 | 3942-15.000 | 4024052938117 | 48.79 | Eclipse term. ventil s automat. omezením průtoku, přímý, lisovací připojení Viega 15 | Eclipse přímý DN15 Viega | 2 | D | THE
394402000 | 3944-02.000 | 4024052933013 | 53.48 | Eclipse term. ventil s automat. omezením průtoku, přímý, Rp 1/2", s obloukem | Eclipse přímý DN15 s obloukem | 2 | D | THE
395002000 | 3950-02.000 | 4024052054824 | 77.43 | Eclipse 300, term.ventil s automat. omezením průtoku, axiální, Rp 1/2" | Eclipse 300 axiální Rp1/2,DN15 | 2 | D | THE
395100300 | 3951-00.300 | 4024052054428 | 34.19 | ventilová vložka Eclipse 300 | ventilová vložka Eclipse 300 | 2 | D | THE
395102000 | 3951-02.000 | 4024052054527 | 61.75 | Eclipse 300, term.ventil s automat. omezením průtoku, rohový, Rp 1/2" | Eclipse 300 rohový Rp1/2,DN15 | 2 | D | THE
395202000 | 3952-02.000 | 4024052054626 | 61.75 | Eclipse 300, term.ventil s automat. omezením průtoku, přímý, Rp 1/2" | Eclipse 300 přímý Rp1/2,DN15 | 2 | D | THE
395602000 | 3956-02.000 | 4024052054725 | 67.18 | Eclipse 300, term.ventil s automat. omezením průtoku, přímý, vnější závit G3/4" | Eclipse 300 přímý G3/4,DN15 | 2 | D | THE
410102300 | 4101-02.300 | 4024052217014 | 14.63 | Termostat. vrchní díl DN10, DN15 | Vložka TRV DN10/15 do 1985 | 13 | D | THE
410103300 | 4101-03.300 | 4024052217410 | 17.57 | Termostat. vrchní díl DN20 | Termostat. vrchní díl DN20 | 13 | D | THE
414802301 | 4148-02.301 | 4024052221417 | 16.7 | term.vložka připojení M22x1 pro OT zn.Diatherm LTV, Landis+Gyr, Stetherm - 1984 - 1985 | Vložka M22x1 Diatherm 1984-85 | 7 | D | THE
415002000 | 4150-02.000 | 4024052221615 | 68.37 | Termostatický 3-cestný ventil | Termostatický 3-cestný ventil | 8 | D | THE
415102000 | 4151-02.000 | 4024052221714 | 65.42 | Termostatický 3-cestný ventil | Termostatický 3-cestný ventil | 8 | D | THE
415402000 | 4154-02.000 | 4024052222117 | 21.73 | T-kus k obtoku nikl | T-kus k obtoku nikl | 8 | D | THE
416002000 | 4160-02.000 | 4024052222711 | 79.33 | Třícestný přepínací ventil DN15 | 3-cestný přepínací ventil DN15 | 8 | C | THE
416002010 | 4160-02.010 |  | 2.15 | Vsuvka se závitem plošně těsnící DN15 | Vsuvka plošně těsnící DN15 | 12 | D | THE
416003000 | 4160-03.000 | 4024052223114 | 82.09 | Třícestný přepínací ventil DN20 | 3-cestný přepínací ventil DN20 | 8 | D | THE
416003010 | 4160-03.010 |  | 4.99 | Vsuvka se závitem plošně těsnící DN20 | Vsuvka plošně těsnící DN20 | 12 | D | THE
416004000 | 4160-04.000 | 4024052223510 | 104.24 | Třícestný přepínací ventil DN25 | 3-cestný přepínací ventil DN25 | 8 | D | THE
416004010 | 4160-04.010 |  | 7.12 | Vsuvka se závitem plošně těsnící DN25 | Vsuvka plošně těsnící DN25 | 12 | D | THE
416005010 | 4160-05.010 |  | 13.74 | Vsuvka se závitem plošně těsnící DN32 | Vsuvka plošně těsnící DN32 | 12 | D | THE
416022039 | 4160-22.039 |  | 4.77 | Vsuvka k naletování plošně těsnící | Vsuvka plošně těsnící | 12 | D | THE
416028039 | 4160-28.039 |  | 7.81 | Vsuvka k naletování plošně těsnící | Vsuvka plošně těsnící | 12 | D | THE
417002000 | 4170-02.000 | 4024052466450 | 84.11 | Třícestný směšovací ventil DN15 | 3-cestný směšovací ventil DN15 | 8 | D | THE
417003000 | 4170-03.000 | 4024052466559 | 86.94 | Třícestný směšovací ventil DN20 | 3-cestný směšovací ventil DN20 | 8 | D | THE
417004000 | 4170-04.000 | 4024052466658 | 99.91 | Třícestný směšovací ventil DN25 | 3-cestný směšovací ventil DN25 | 8 | D | THE
417005000 | 4170-05.000 | 4024052466757 | 110.54 | Třícestný směšovací ventil DN32 | 3-cestný směšovací ventil DN32 | 8 | D | THE
417202000 | 4172-02.000 | 4024052491759 | 85.71 | Třícestný přep. ventil s T-kusem DN15 | 3cest. přep. ventil T-kus DN15 | 8 | D | THE
422102000 | 4221-02.000 | 5901688827635 | 155.36 | TA-COMPACT-T, regulační ventil s regulátorem teploty zpátečky pro chladící systémy, DN15 | TA-COMPACT-T DN15 | 16 | D | TA
422103000 | 4221-03.000 | 5901688827642 | 178.53 | TA-COMPACT-T, regulační ventil s regulátorem teploty zpátečky pro chladící systémy, DN20 | TA-COMPACT-T DN20 | 16 | D | TA
422104000 | 4221-04.000 | 5901688827659 | 225.49 | TA-COMPACT-T, regulační ventil s regulátorem teploty zpátečky pro chladící systémy, DN25 | TA-COMPACT-T DN25 | 16 | D | TA
430002002 | 4300-02.002 |  | 10.42 | Zvláštní vrchní díl | Zvláštní vrchní díl | 13 | D | THE
431600257 | 4316-00.257 | 4024052229413 | 10.31 | Nastavovací klíč k přednastavení, kryt stupnice šedé | Nastavovací klíč stupnice šedé | 7 | D | THE
431602300 | 4316-02.300 | 4024052324996 | 24.83 | term.vložka připojení M22x1,5 pro OT zn.Biasi, Concept, Diatherm, Dianorm, Ferroli, Superia, Arbonia od 1989 | Vložka M22x1,5 Dianorm od 1989 | 7 | D | THE
432002301 | 4320-02.301 | 4024052229819 | 24.92 | term.vložka připojení G1/2 pro OT zn.Diatherm "LX" od března 1991 | Vložka G1/2 Diatherm "LX" | 7 | D | THE
432103300 | 4321-03.300 | 4024052229918 | 32.62 | term.vložka připojení M22x1,5 bez přednastavení pro OT zn.Biasi, Concept, Dianorm, Ferroli, Superia od 1992 | Vložka M22x1,5 Dianorm od 1992 | 7 | D | THE
432202300 | 4322-02.300 | 4024052230013 | 22.11 | term.vložka připojení M22x1,5 pro OT zn.Biasi, Concept, DEF, Dianorm, Ferroli, Henrad, Putmo, Radson, Superia, Veha od 1992 | Vložka M22x1,5 Radson od 1992 | 7 | D | THE
432403301 | 4324-03.301 | 4024052323593 | 12.75 | term.vložka VHV, 6 přednastavení, připojení G1/2 pro OT zn.Ferroli, Zenith od srpna 1994 | Vložka VHV 6 G1/2 od srpna 94 | 7 | D | THE
432603300 | 4326-03.300 | 4024052230518 | 12.31 | term.vložka VHV, 6 přednastavení připojení M22x1,5 pro OT zn.Diatherm "LX" od srpna 1994 | Vložka VHV 6 M22x1,5 srpna 94 | 7 | D | THE
433300300 | 4333-00.300 | 4024052425396 | 11.18 | term.vložka VHV, 6 přednastavení připojení G1/2 pro OT zn.Korado do 2006 | Vložka VHV 6 Korado do 2006 | 7 | D | THE
433300301 | 4333-00.301 | 4024052459315 | 11.63 | term.vložka VHV, 6 přednastavení připojení G1/2 pro OT zn.Korado, Superia, Demrad, Henrad, Stelrad od 2006 | Vložka VHV 6 Korado od 2006 | 7 | D | THE
434000301 | 4340-00.301 | 4024052340712 | 17.13 | term.vložka VHV, 6 přednastavení připojení G1/2 pro OT zn.Korado, Biasi, Concept, ECA od 1999 | Vložka VHV 6 Korado od 1999 | 7 | D | THE
434301300 | 4343-01.300 | 4024052598519 | 13.73 | term.vložka VHV8S, 8 přednastavení připojení G1/2 pro OT zn.Brugman od 2002 | Vložka VHV8S Brugman od 2002 | 7 | D | THE
436000300 | 4360-00.300 | 4024052522996 | 10.61 | term.vložka VHV8S, 8 plynulé přednastavení připojení G1/2 pro OT zn.Korado, U.S.Seel, Henrad, Caradon Stelrad od 2006 | Vložka VHV8S KoradoUSS od 2006 | 7 | D | THE
436100301 | 4361-00.301 | 4024052553211 | 14.46 | term.vložka VHF8S, 8 jemné přednastavení připojení G1/2 pro OT zn.Korado, U.S.Seel, Henrad, Caradon Stelrad od 2006 | Vložka VHF8S KoradoUSS od 2006 | 7 | D | THE
436500300 | 4365-00.300 | 4024052572519 | 13.01 | term.vložka VHV8S, 8 plynulé přednastavení připojení G1/2 pro OT zn.Lyngson od 2008 | Vložka VHV8S Lyngson od 2008 | 7 | D | THE
436600300 | 4366-00.300 | 4024052575619 | 14.31 | term.vložka VHF8S, 8 jemné přednastavení připojení G1/2 pro OT zn.Lyngson od 2008 | Vložka VHF8S Lyngson od 2008 | 7 | D | THE
436803300 | 4368-03.300 | 4024052841714 | 11.93 | term.vložka VHF8S, 8 jemné přednastavení připojení G1/2 pro OT | Vložka VHF8S jemné přednast. | 7 | D | THE
436805300 | 4368-05.300 | 4024052841912 | 11.72 | term.vložka, 8 přednastavení připojení G1/2 pro OT | Vložka 8 přednastavení | 7 | D | THE
438001300 | 4380-01.300 |  | 37.22 | term.vložka Eclpise, připojení G1/2 pro OT zn.Vonovia | Vložka Eclipse G1/2 Vonovia | 7 | D | THE
438100300 | 4381-00.300 | 4024052978915 | 36.78 | term.vložka Eclipse, připojení G1/2 pro OT zn.Korado, U.S.Seel, Henrad, Caradon Stelrad od 2006 | Vložka Eclipse KoradoUSS >2006 | 7 | D | THE
438200300 | 4382-00.300 |  | 43.03 | term.vložka Eclipse, připojení G1/2 pro OT zn. Stelrad, Henrad, Termoteknik (OT Stelrad Radiator Group ) | Vložka Eclipse Stelrad Group | 7 | D | THE
438300300 | 4383-00.300 |  | 43.42 | term.vložka Eclipse, připojení G1/2 pro OT zn. Kermi | Vložka Eclipse pro OT Kermi | 7 | D | THE
438400300 | 4384-00.300 | 4024052979219 | 46.61 | term.vložka Eclipse, připojení G1/2 pro OT zn.Lyngson od 2008 | Vložka Eclipse Lyngson od 2008 | 7 | D | THE
496803000 | 4968-03.000 | 4024052977819 | 101.18 | EMOtec 230V, Termický pohon s pomocným kontaktem | EMOtec 230V pomocný kontakt | 9 | D | THE
498803000 | 4988-03.000 | 4024052977918 | 101.18 | EMOtec 24V, Termický pohon s pomocným kontaktem | EMOtec 24V pomocný kontakt | 9 | D | THE
550103000 | 5501-03.000 | 4024052239511 | 100.2 | Hydrolux DN20, rozsah nastavení 50-500 mbar (5-50kPa) | Hydrolux DN20 (5-50kPa) | 10 | D | THE
550104000 | 5501-04.000 | 4024052239610 | 113.98 | Hydrolux DN25, rozsah nastavení 50-500 mbar (5-50kPa) | Hydrolux DN25 (5-50kPa) | 10 | D | THE
550105000 | 5501-05.000 | 4024052239719 | 133.03 | Hydrolux DN32, rozsah nastavení 50-500 mbar (5-50kPa) | Hydrolux DN32 (5-50kPa) | 10 | D | THE
550113000 | 5501-13.000 | 4024052741519 | 102.29 | Hydrolux DN20, rozsah nastavení 300-1800 mbar (30-180kPa) | Hydrolux DN20 (30-180kPa) | 10 | D | THE
550114000 | 5501-14.000 | 4024052741618 | 122.77 | Hydrolux DN25, rozsah nastavení 300-1800 mbar (30-180kPa) | Hydrolux DN25 (30-180kPa) | 10 | D | THE
550115000 | 5501-15.000 | 4024052741717 | 134.51 | Hydrolux DN32, rozsah nastavení 300-1800 mbar (30-180kPa) | Hydrolux DN32 (30-180kPa) | 10 | D | THE
550303000 | 5503-03.000 | 4024052240111 | 116.89 | Hydrolux DN20 se šroubením, rozsah nastavení 50-500 mbar (5-50kPa) | Hydrolux DN20 šroub. (5-50kPa) | 10 | D | THE
550304000 | 5503-04.000 | 4024052240210 | 148.51 | Hydrolux DN25 se šroubením, rozsah nastavení 50-500 mbar (5-50kPa) | Hydrolux DN25 šroub. (5-50kPa) | 10 | D | THE
600000138 | 6000-00.138 | 4024052457410 | 6.46 | Stahovací přípreavek pro kryt čidla term. hlavic K, VK | Stahovací přípravek hlavice K | 13 | D | THE
600000600 | 6000-00.600 | 4024052561612 | 20.42 | Termostatická hlavice K se stupnicí s teplotami | Term. Hl. K stupnice s tepl. | 1 | D | THE
600009500 | 6000-09.500 | 4024052521920 | 16.83 | Termostatická hlavice K bílá | Term. hlavice K bílá | 1 | A | THE
600011034 | 6000-11.034 |  | 3.63 | Připojovací matice pro term. hlavice K, D, F | Matice pro term. hlavice K D F | 12 | D | THE
600100500 | 6001-00.500 | 4024052259816 | 39.53 | Termostatická hlavice K bílá s čidlem 1,25 | Term. hlavice K bílá 1,25 m | 1 | D | THE
600200500 | 6002-00.500 | 4024052260515 | 44.58 | Termostatická hlavice K bílá s čidlem 2 m | Term. hlavice K bílá 2 m | 1 | C | THE
600500500 | 6005-00.500 | 4024052262212 | 57.9 | Termostatická hlavice K bílá s čidlem 5 m | Term. hlavice K bílá 5 m | 1 | D | THE
602000500 | 6020-00.500 | 4024052264711 | 23.65 | Termostatická hlavice K s ochranou proti odcizení | Term. hlavice K proti odcizení | 1 | C | THE
602001347 | 6020-01.347 |  | 9.31 | Připojovací matice s ochranou proti zcizení kroužkem | Matice proti zcizení kroužkem | 12 | D | THE
604000500 | 6040-00.500 | 4024052266517 | 23.65 | Termostatická hlavice K s ochranou proti odcizení | Term. hlavice K ochr. odcizení | 1 | C | THE
608000105 | 6080-00.105 |  | 0.58 | Sparclip k termostatickým hlavicím červený | Sparclip k hlavicím červený | 13 | D | THE
608001105 | 6080-01.105 |  | 0.72 | Sparclip k termostatickým hlavicím modrý | Sparclip k hlavicím modrý | 13 | D | THE
612020500 | 6120-20.500 | 4024052272310 | 28.52 | Termostatická hlavice K, pro veřejné prostory, zabezpečovací kroužek, horní mez teploty 20 | Term. hl. K zabez. kr. tepl 20 | 1 | D | THE
612021500 | 6120-21.500 | 4024052272419 | 28.52 | Termostatická hlavice K, pro veřejné prostory, zabezpečovací kroužek, horní mez teploty 21 | Term. hl. K zabez. kr. tepl 21 | 1 | D | THE
612022500 | 6120-22.500 | 4024052272518 | 28.52 | Termostatická hlavice K, pro veřejné prostory, zabezpečovací kroužek, horní mez teploty 22 | Term. hl. K zabez. kr. tepl 22 | 1 | D | THE
612023500 | 6120-23.500 | 4024052272617 | 28.52 | Termostatická hlavice K, pro veřejné prostory, zabezpečovací kroužek, horní mez teploty 23 | Term. hl. K zabez. kr. tepl 23 | 1 | D | THE
612024500 | 6120-24.500 | 4024052272716 | 28.52 | Termostatická hlavice K, pro veřejné prostory, zabezpečovací kroužek, horní mez teploty 24 | Term. hl. K zabez. kr. tepl 24 | 1 | D | THE
620000500 | 6200-00.500 | 4024052273515 | 29.36 | Termostatická hlavice K bílá 15°C-35°C | Term. hlavice K bílá 15°C-35°C | 1 | D | THE
640200200 | 6402-00.200 | 4024052274314 | 19.64 | Upevnění s příslušenstvím pro příložné čidlo | Upevnění pro příložné čidlo | 13 | D | THE
640200500 | 6402-00.500 | 4024052274413 | 64.58 | Termostatická hlavice K s příložným čidlem včetně příslušenství, 20-50°C, kapilára 2m | Ter.hl. K přílož.čidlo 20-50°C | 1 | C | THE
640209500 | 6402-09.500 | 4024052274611 | 57.61 | Termostatická hlavice K s příložným čidlem bez příslušenství, 20-50°C, kapilára 2m | Ter.hl. K přílož.čidlo 20-50°C | 1 | C | THE
641209500 | 6412-09.500 | 4024052421657 | 58.22 | Termostatická hlavice K s příložným čidlem bez příslušenství, 10-40°C, kapilára 2m | Ter.hl. K přílož.čidlo 10-40°C | 1 | C | THE
650000500 | 6500-00.500 | 4024052275311 | 45.68 | Termostatická hlavice - náhradní hlavice pro ventil RTL - bílá | Náhradní hlavice RTL - bílá | 13 | D | THE
651000433 | 6510-00.433 | 4024052952113 | 10.54 | náhradní kus pro přenos tepla na termostatickou hlavici RTL | náhradní kus přenos tepla RTL | 13 | D | THE
651000500 | 6510-00.500 | 4024052595112 | 50.95 | RTL termostatická hlavice pro omezení teploty zpátečky na TRV ventily, bílá RAL 9016 | RTL termostatická hlavice bílá | 13 | D | THE
660200363 | 6602-00.363 | 4024052275618 | 27.23 | Ponorné pouzdro z mosazi | Ponorné pouzdro z mosazi | 13 | D | THE
660200500 | 6602-00.500 | 4024052275717 | 62.39 | Termostatická hlavice K s příložným čidlem bez příslušenství, 40-70°C, kapilára 2m | Ter.hl. K přílož.čidlo 40-70°C | 1 | D | THE
666200500 | 6662-00.500 | 4024052276011 | 69.5 | Termostatická hlavice K s ponorným čidlem 2m, 60-90°C | Term. hlavice K ponor. 60-90°C | 1 | D | THE
667200500 | 6672-00.500 | 4024052520855 | 114.76 | Termostatická hlavice K 20-70°C spirál. ponorné čidlo, kapilára 2m | Term. hlavice K ponor. 20-70°C | 1 | D | THE
670000500 | 6700-00.500 | 4024052494026 | 15.19 | Termostatická hlavice DX, bílá | Term. hlavice DX bílá | 1 | A | THE
670000503 | 6700-00.503 | 4024052494224 | 19.46 | Termostatická hlavice DX, tmavě šedá | Term. hlavice DX tmavě šedá | 1 | D | THE
670000507 | 6700-00.507 | 4024052575510 | 26.92 | Termostatická hlavice DX, hlubinově černá RAL 9005 | Term. hlavice DX hl.černá 9005 | 1 | D | THE
685000500 | 6850-00.500 | 4024052306824 | 21.62 | Termostatická hlavice D - bílá | Term. hlavice D - bílá | 1 | A | THE
685200500 | 6852-00.500 | 4024052463725 | 21.62 | Termostatická hlavice D-U, 6-28°C | Term. hlavice D-U 6-28°C | 1 | D | THE
685231500 | 6852-31.500 | 4024052928019 | 21.62 | Termostatická hlavice D-U, 16-28°C | Term. hlavice D-U 16-28°C | 1 | D | THE
685300500 | 6853-00.500 | 4024052906512 | 19.86 | Termostatická hlavice S, bílá | Term. hlavice S bílá | 1 | C | THE
685340500 | 6853-40.500 | 4024052906710 | 19.86 | Termostatická hlavice S, s ochranou proti odcizení | Term. hlavice S ochr. odcizení | 1 | C | THE
700000500 | 7000-00.500 | 4024052277117 | 21.55 | Termostatická hlavice K bílá s nulou | Term. hlavice K bílá s nulou | 1 | D | THE
700200500 | 7002-00.500 | 4024052277810 | 46.14 | Termostatická hl. K bílá 6°C-27°C s nulovou polohou | Term. hl. K bílá 6-27°C nulou | 1 | D | THE
702000500 | 7020-00.500 | 4024052278213 | 28.52 | Termostatická hlavice K s nulovou polohou, 0-28°C | Term. hlavice K 0-28°C | 1 | D | THE
730000500 | 7300-00.500 | 4024052278718 | 29.29 | Termostatická hlavice WK bílá pro tělesa KOMPAKT | Sada term. hlavice WK bílá | 1 | C | THE
730000700 | 7300-00.700 | 4024052035724 | 11.81 | Úhlové připojení (adaptér) pro hlavice M30x1,5 | Úhlové připojení M30x1,5 | 1 | C | THE
750000500 | 7500-00.500 | 4024052988815 | 29.07 | Termostatická hlavice Halo - bílá RAL 9016, 6 ͦC - 28 ͦC, M30x1,5 | Term. hlavice Halo bílá | 1 | C | THE
750000501 | 7500-00.501 | 4024052988914 | 36.6 | Termostatická hlavice Halo - pochromovaná, 6 ͦC - 28 ͦC, M30x1,5 | Term. hlavice Halo chromovaná | 1 | C | THE
755000500 | 7550-00.500 | 4024052989010 | 29.62 | Termostatická hlavice Halo - bílá RAL 9016, 0 ͦC - 28 ͦC, M30x1,5 | Term. hlavice Halo bílá 0-28°C | 1 | C | THE
755000501 | 7550-00.501 | 4024052989119 | 37.14 | Termostatická hlavice Halo - pochromovaná, 0 ͦC - 28 ͦC, M30x1,5 | Term. Hl. Halo chrom 0-28 ͦC | 1 | C | THE
910301000 | 9103-01.000 | 4024052899012 | 27.45 | Termostatický v. V-exakt II_obrácený směr toku nikl axiální ET 3/8" | V-exact II obr.směr axiál DN10 | 2 | D | THE
910302000 | 9103-02.000 | 4024052899111 | 30.48 | Termostatický v. V-exakt II_obrácený směr toku nikl axiální ET 1/2" | V-exact II obr.směr axiál DN15 | 2 | D | THE
910401000 | 9104-01.000 | 4024052899210 | 27.45 | Termostatický v. V-exakt II obrácený směr toku nikl přímý ET 3/8" | V-exact II obr.směr přímý DN10 | 2 | D | THE
910402000 | 9104-02.000 | 4024052899319 | 30.48 | Termostatický v. V-exakt II obrácený směr toku nikl přímý ET 1/2" | V-exact II obr.směr přímý DN15 | 2 | D | THE
911301000 | 9113-01.000 | 4024052931613 | 39.99 | Eclipse term. ventil s automat. omezením průtoku, rohový, Rp 3/8", obrácený směr průtoku | Eclipse rohový DN10 obr. směr | 2 | D | THE
911302000 | 9113-02.000 | 4024052931712 | 44.34 | Eclipse term. ventil s automat. omezením průtoku, rohový, Rp 1/2", obrácený směr průtoku | Eclipse rohový DN15 obr. směr | 2 | D | THE
911401000 | 9114-01.000 | 4024052931811 | 39.99 | Eclipse term. ventil s automat. omezením průtoku, přímý, Rp 3/8", obrácený směr průtoku | Eclipse přímý DN10 obr. směr | 2 | D | THE
911402000 | 9114-02.000 | 4024052931910 | 44.34 | Eclipse term. ventil s automat. omezením průtoku, přímý, Rp 1/2", obrácený směr průtoku | Eclipse přímý DN15 obr. směr | 2 | D | THE
915302800 | 9153-02.800 | 4024052285013 | 55.46 | Termostatický omezovač teploty zpětné vody RTL 1/2 r | Omezovač tepl. zpát. RTL 1/2 r | 8 | D | THE
915320700 | 9153-20.700 | 4024052500215 | 19.06 | Prodloužení vřetene pro hlavice RTL v Multiboxech RTL a RTL Mini, délka 20 mm, poniklovaná mosaz | Prodl.vřetene RTL Multibox20mm | 13 | D | THE
915402800 | 9154-02.800 | 4024052285112 | 62.81 | Termostatický omezovač teploty zpětné vody RTL 1/2 p | Omezovač tepl. zpát. RTL 1/2 p | 8 | C | THE
917302800 | 9173-02.800 | 4024052285716 | 70.33 | Termostatický omezovač teploty zpětné vody RTL 1/2 r | Omezovač tepl. zpát. RTL 1/2 r | 8 | C | THE
917402800 | 9174-02.800 | 4024052285914 | 70.99 | Termostatický omezovač teploty zpětné vody RTL 1/2 p | Omezovač tepl. zpát. RTL 1/2 p | 8 | C | THE
930000800 | 9300-00.800 | 4024052489671 | 16.47 | Plastový kryt k Multiboxu RTL - bílý | Kryt k Multiboxu RTL bílý | 13 | D | THE
930003800 | 9300-03.800 | 4024052511518 | 16.47 | Plastový kryt k Multiboxu C/RTL a C/E - bílý | Kryt k Multiboxu C/RTL bílý | 13 | D | THE
930100800 | 9301-00.800 | 4024052461707 | 203.59 | Multibox K-RTL bílý RAL 9016 | Multibox K-RTL bílý RAL 9016 | 8 | C | THE
930100801 | 9301-00.801 | 4024052464913 | 278.23 | Multibox K-RTL, chromovaný | Multibox K-RTL chromovaný | 8 | D | THE
930200800 | 9302-00.800 | 4024052465019 | 127.18 | Multibox K bílý RAL 9016 | Multibox K bílý RAL 9016 | 8 | C | THE
930300300 | 9303-00.300 | 4024052497812 | 58.1 | RTL vložka pro přestavbu Multiluxu K na Multibox RTL | RTL vložka přestavba Multilux | 13 | D | THE
930300800 | 9303-00.800 | 4024052507818 | 127.18 | Multibox C-RTL, bílý RAL 9016 | Multibox C-RTL bílý RAL 9016 | 8 | D | THE
930400800 | 9304-00.800 | 4024052465217 | 127.18 | Multibox RTL bílý RAL 9016 | Multibox RTL bílý RAL 9016 | 8 | C | THE
930400801 | 9304-00.801 | 4024052465316 | 195.84 | Multibox RTL pochromovaný | Multibox RTL pochromovaný | 8 | D | THE
930403300 | 9304-03.300 | 4024052492619 | 60.22 | Spec. ventilová vložka pro Multibox RTL, pří záměně přívodu a vratu | Spec.vložka MultiboxRTL pří-zp | 13 | D | THE
930430800 | 9304-30.800 | 4024052907410 | 127.18 | Multibox Mini RTL, bílá RAL 9016 | Multibox Mini RTL bílá | 8 | D | THE
930500800 | 9305-00.800 | 4024052907311 | 127.18 | Multibox Mini DX, bílá RAL 9016 | Multibox Mini DX bílá RAL 9016 | 8 | D | THE
930600800 | 9306-00.800 | 4024052508815 | 182.69 | Multibox F bílý RAL 9016 | Multibox F bílý RAL 9016 | 8 | D | THE
930800800 | 9308-00.800 | 4024052519118 | 91.36 | Multibox C-E, bílý RAL 9016 | Multibox C-E bílý RAL 9016 | 8 | D | THE
931700800 | 9317-00.800 | 4024052902316 | 219.71 | Multibox AFC K-RTL bílý RAL 9016 | Multibox AFC K-RTL bílý | 8 | D | THE
931800800 | 9318-00.800 | 4024052902415 | 136.1 | Multibox AFC K bílý RAL 9016 | Multibox AFC K bílý RAL 9016 | 8 | D | THE
931900800 | 9319-00.800 | 4024052902514 | 136.1 | Multibox AFC RTL bílý RAL 9016 | Multibox AFC RTL bílý RAL 9016 | 8 | D | THE
932003800 | 9320-03.800 | 4024052594412 | 186.28 | Dynalux nerezový podlahový rozdělovač , 3 okruhy | Dynalux rozdělovač 3 okruhy | 14 | C | THE
932004800 | 9320-04.800 | 4024052594511 | 223.63 | Dynalux nerezový podlahový rozdělovač , 4 okruhy | Dynalux rozdělovač 4 okruhy | 14 | C | THE
932005800 | 9320-05.800 | 4024052594610 | 263.1 | Dynalux nerezový podlahový rozdělovač , 5 okruhů | Dynalux rozdělovač 5 okruhů | 14 | C | THE
932006800 | 9320-06.800 | 4024052594719 | 294.71 | Dynalux nerezový podlahový rozdělovač , 6 okruhů | Dynalux rozdělovač 6 okruhů | 14 | C | THE
932007800 | 9320-07.800 | 4024052594818 | 326.8 | Dynalux nerezový podlahový rozdělovač , 7 okruhů | Dynalux rozdělovač 7 okruhů | 14 | C | THE
932008800 | 9320-08.800 | 4024052598212 | 358.76 | Dynalux nerezový podlahový rozdělovač , 8 okruhů | Dynalux rozdělovač 8 okruhů | 14 | C | THE
932009800 | 9320-09.800 | 4024052951215 | 394.1 | Dynalux nerezový podlahový rozdělovač , 9 okruhů | Dynalux rozdělovač 9 okruhů | 14 | C | THE
932010800 | 9320-10.800 | 4024052951314 | 425.22 | Dynalux nerezový podlahový rozdělovač , 10 okruhů | Dynalux rozdělovač 10 okruhů | 14 | C | THE
932011800 | 9320-11.800 | 4024052951413 | 458.26 | Dynalux nerezový podlahový rozdělovač , 11 okruhů | Dynalux rozdělovač 11 okruhů | 14 | C | THE
932012800 | 9320-12.800 | 4024052951512 | 490.9 | Dynalux nerezový podlahový rozdělovač , 12 okruhů | Dynalux rozdělovač 12 okruhů | 14 | C | THE
932100101 | 9321-00.101 | 4024052979714 | 22.07 | Indikátor průtoku Dynalux | Indikátor průtoku Dynalux | 14 | C | THE
932100102 | 9321-00.102 | 4024052989218 | 22.9 | Náhradní ventil 1/2" pro napouštění, vypouštění, proplach a odvzdušnění - Dynacon Eclipse | Ventil 1/2" Dynacon Eclipse ND | 14 | C | THE
933000301 | 9330-00.301 |  | 38.41 | Automatický regulátor průtoku Dynacon do roku 2016 | Regulátor Dynacon do 2016 | 14 | C | THE
933200300 | 9332-00.300 |  | 15.97 | Integrovaný ventil pro podlahový rozdělovač Dynalux, náhradní díl | Ventil Dynalux náhradní díl | 14 | C | THE
933900362 | 9339-00.362 | 4024052775712 | 168.75 | S-připojení, pro připojovací set č.3. | S-připojení připoj. set č.3. | 14 | C | THE
933901800 | 9339-01.800 | 4024052770816 | 95.26 | Připojovací set č.1 s kulovými kohouty Globo DN20 | Připojovací set č.1 Globo | 14 | C | THE
933902800 | 9339-02.800 | 4024052775316 | 162.3 | Připojovací set č.2 s vyvažovacím ventilem TBV NF a kulovým kohoutem Globo DN20 | Připojovací set č.2 TBV Globo | 14 | C | THE
933903800 | 9339-03.800 | 4024052775415 | 229.48 | Připojovací set č.3 se Zeparo v přívodu a Zeparo ve zpátečce, DN20 | Připojovací set č.3 Zeparo | 14 | C | THE
933904800 | 9339-04.800 | 4024052775613 | 275.21 | Připojovací set č.4 s kulovým kohoutem Globo DN20 a mezikusem pro měřič tepla ve zpátečce | Připojovací set č.4 Globo mzks | 14 | C | THE
933905800 | 9339-05.800 | 4024052775514 | 1210.09 | Připojovací set č.5 se směšovací stanicí | Připojovací set č.5 směšování | 14 | C | THE
933980800 | 9339-80.800 | 4024052790616 | 132.65 | Skříně pro rozdělovače, velikost 1, 490x705 mm, pro montáž do stěny, hl. 110-150 mm | Skříň vel. 1 do stěny 490x705 | 14 | C | THE
933981800 | 9339-81.800 | 4024052790715 | 142.45 | Skříně pro rozdělovače, velikost 2, 575 x 705 mm, pro montáž do stěny, hl. 110-150 mm | Skříň vel. 2 do stěny 575x705 | 14 | C | THE
933982800 | 9339-82.800 | 4024052790814 | 157.73 | Skříně pro rozdělovače, velikost 3, 725 x 705 mm, pro montáž do stěny, hl. 110-150 mm | Skříň vel. 3 do stěny 725x705 | 14 | C | THE
933983800 | 9339-83.800 | 4024052790913 | 181.86 | Skříně pro rozdělovače, velikost 4, 875 x 705 mm, pro montáž do stěny, hl. 110-150 mm | Skříň vel. 4 do stěny 875x705 | 14 | C | THE
933984800 | 9339-84.800 | 4024052791019 | 195.96 | Skříně pro rozdělovače, velikost 5, 1.025 x 705 mm, pro montáž do stěny, hl. 110-150 mm | Skříň vel. 5 do stěny 1025x705 | 14 | C | THE
933985800 | 9339-85.800 | 4024052791118 | 231.98 | Skříně pro rozdělovače, velikost 6, 1.175 x 705 mm, pro montáž do stěny, hl. 110-150 mm | Skříň vel. 6 do stěny 1175x705 | 14 | C | THE
934000101 | 9340-00.101 | 4024052979615 | 20.67 | Indikátor průtoku pro podlahový rozdělovač Dynacon Eclipse, náhradní díl | Indikátor Dynacon Eclipse ND | 14 | C | THE
934000300 | 9340-00.300 | 4024052966714 | 30.49 | Automatický omezovač průtoku pro podlahový rozdělovač Dynacon Eclipse, náhradní díl | Omez. Průt. Dynacon Eclipse ND | 14 | C | THE
934002400 | 9340-02.400 |  | 120.3 | sběrač Dynacon Eclipse 2 okruhy | sběrač Dynac.Eclipse 2 okruhy | 14 | C | THE
934002800 | 9340-02.800 | 4024052964819 | 206.93 | Dynacon Eclipse nerezový podlahový rozdělovač s automatickými omezovači průtoku, 2 okruhy | Dynacon Eclipse roz. 2 okruhy | 14 | C | THE
934003400 | 9340-03.400 |  | 147.11 | sběrač Dynacon Eclipse 3 okruhy | sběrač Dynac.Eclipse 3 okruhy | 14 | C | THE
934003800 | 9340-03.800 | 4024052964918 | 260.07 | Dynacon Eclipse nerezový podlahový rozdělovač s automatickými omezovači průtoku, 3 okruhy | Dynacon Eclipse roz. 3 okruhy | 14 | C | THE
934004400 | 9340-04.400 |  | 174.59 | sběrač Dynacon Eclipse 4 okruhy | sběrač Dynac.Eclipse 4 okruhy | 14 | C | THE
934004800 | 9340-04.800 | 4024052965014 | 315.33 | Dynacon Eclipse nerezový podlahový rozdělovač s automatickými omezovači průtoku, 4 okruhy | Dynacon Eclipse roz. 4 okruhy | 14 | C | THE
934005400 | 9340-05.400 |  | 204.02 | sběrač Dynacon Eclipse 5 okruhů | sběrač Dynac.Eclipse 5 okruhů | 14 | C | THE
934005800 | 9340-05.800 | 4024052965113 | 364.67 | Dynacon Eclipse nerezový podlahový rozdělovač s automatickými omezovači průtoku, 5 okruhů | Dynacon Eclipse roz. 5 okruhů | 14 | C | THE
934006400 | 9340-06.400 |  | 232.74 | sběrač Dynacon Eclipse 6 okruhů | sběrač Dynac.Eclipse 6 okruhů | 14 | C | THE
934006800 | 9340-06.800 | 4024052965212 | 412.32 | Dynacon Eclipse nerezový podlahový rozdělovač s automatickými omezovači průtoku, 6 okruhů | Dynacon Eclipse roz. 6 okruhů | 14 | C | THE
934007400 | 9340-07.400 |  | 261.71 | sběrač Dynacon Eclipse 7 okruhů | sběrač Dynac.Eclipse 7 okruhů | 14 | C | THE
934007800 | 9340-07.800 | 4024052965311 | 459.76 | Dynacon Eclipse nerezový podlahový rozdělovač s automatickými omezovači průtoku, 7 okruhů | Dynacon Eclipse roz. 7 okruhů | 14 | C | THE
934008400 | 9340-08.400 |  | 291.52 | sběrač Dynacon Eclipse 8 okruhů | sběrač Dynac.Eclipse 8 okruhů | 14 | C | THE
934008800 | 9340-08.800 | 4024052965410 | 508.59 | Dynacon Eclipse nerezový podlahový rozdělovač s automatickými omezovači průtoku, 8 okruhů | Dynacon Eclipse roz. 8 okruhů | 14 | C | THE
934009400 | 9340-09.400 |  | 321.24 | sběrač Dynacon Eclipse 9 okruhů | sběrač Dynac.Eclipse 9 okruhů | 14 | C | THE
934009800 | 9340-09.800 | 4024052965519 | 556.79 | Dynacon Eclipse nerezový podlahový rozdělovač s automatickými omezovači průtoku, 9 okruhů | Dynacon Eclipse roz. 9 okruhů | 14 | C | THE
934010400 | 9340-10.400 |  | 350.6 | sběrač Dynacon Eclipse 10 okruhů | sběrač Dynac.Eclipse 10 okruhů | 14 | C | THE
934010800 | 9340-10.800 | 4024052965618 | 605.26 | Dynacon Eclipse nerezový podlahový rozdělovač s automatickými omezovači průtoku, 10 okruhů | Dynacon Eclipse roz. 10 okruhů | 14 | C | THE
934011400 | 9340-11.400 |  | 380.28 | sběrač Dynacon Eclipce 11 okruhů | sběrač Dynac.Eclipce 11 okruhů | 14 | C | THE
934011800 | 9340-11.800 | 4024052965717 | 652.92 | Dynacon Eclipse nerezový podlahový rozdělovač s automatickými omezovači průtoku, 11 okruhů | Dynacon Eclipse roz. 11 okruhů | 14 | C | THE
934012400 | 9340-12.400 |  | 410.41 | sběrač Dynacon Eclipce 12 okruhů | sběrač Dynac.Eclipce 12 okruhů | 14 | C | THE
934012800 | 9340-12.800 | 4024052965816 | 701.95 | Dynacon Eclipse nerezový podlahový rozdělovač s automatickými omezovači průtoku, 12 okruhů | Dynacon Eclipse roz. 12 okruhů | 14 | C | THE
966212350 | 9662-12.350 | 4024052996919 | 8.59 | závitová vsuvka G1/2-G3/4 s těsnícím O kroužkem | závitová vsuvka G1/2-G3/4 s O | 12 | D | THE
969001000 | 9690-01.000 | 4024052295012 | 189.26 | Podlahová regulační sada do 45 m2 | Podlahová sada do 45 m2 | 14 | C | THE
969002000 | 9690-02.000 | 4024052295111 | 157.64 | Podlahová regulační sada do 85 m2 | Podlahová sada do 85 m2 | 14 | D | THE
969003000 | 9690-03.000 | 4024052295210 | 225.56 | Podlahová regulační sada do 120 m2 | Podlahová sada do 120 m2 | 14 | D | THE
969004000 | 9690-04.000 | 4024052295319 | 261.37 | Podlahová regulační sada do 160 m2 | Podlahová sada do 160 m2 | 14 | D | THE
969027800 | 9690-27.800 | 4024052994113 | 100.66 | Multilux 4-Set, přímé i rohové provedení, krytka ventilu a term.hlavice HALO bílá RAL 9016 | Multilux 4-Set HALO bílá | 3 | D | THE
969028800 | 9690-28.800 | 4024052994212 | 129.19 | Multilux 4-Set, přímé i rohové provedení, krytka ventilu a term.hlavice HALO chromovaná | Multilux 4-Set HALO chromovaná | 3 | D | THE
969042800 | 9690-42.800 | 4024052993918 | 123.26 | Multilux 4-Set, nastavitelné pro jedno i dvoutrubku, přímé i rohové, krytka a term.hlavice HALO bílá RAL 9016 | Multilux 4-Set HALO bílá | 3 | D | THE
969043800 | 9690-43.800 | 4024052994014 | 151.76 | Multilux 4-Set, nastavitelné pro jedno i dvoutrubku, přímé i rohové, krytka a term.hlavice HALO chromovaná | Multilux 4-Set HALO chromovaná | 3 | D | THE
969057800 | 9690-57.800 | 4024052965915 | 241.11 | Multilux 4-F-Set, kombinovaný termostaticky ventil s RTL ventilem a hlavicí DX bílá RAL 9016 | Multilux 4-F-Set DX RTL bílá | 3 | D | THE
969058800 | 9690-58.800 | 4024052994311 | 114.54 | Multilux 4-Eclipse-Set, přímé i rohové provedení, krytka ventilu a term.hlavice HALO bílá RAL 9016 | Multilux4-Eclipse-Set HALObílá | 3 | D | THE
969059800 | 9690-59.800 | 4024052994410 | 146.74 | Multilux 4-Eclipse-Set, přímé i rohové provedení, krytka ventilu a term.hlavice HALO chromovaná | Multilux4-Eclipse-SetHALOchrom | 3 | D | THE
970010700 | 9700-10.700 | 4024052428519 | 22.68 | Připojení na rad. ventil Oventrop | Adaptér Oventrop | 13 | D | THE
970024500 | 9700-24.500 | 4024052295814 | 23.27 | Termostatická hlavice K s přímým připojením na Danfoss RAVL | Term. hlavice K Danfoss RAVL | 1 | D | THE
970024700 | 9700-24.700 | 4024052295913 | 14.59 | Adaptér Danfoss RAVL | Adaptér Danfoss RAVL | 13 | D | THE
970027700 | 9700-27.700 | 4024052296019 | 24.41 | Adaptér Vaillant | Adaptér Vaillant | 13 | D | THE
970030700 | 9700-30.700 | 4024052296316 | 14.59 | Adaptér Herz (M28x1,5) | Adaptér Herz M28x1,5 | 13 | D | THE
970033700 | 9700-33.700 | 4024052429714 | 19.46 | Připojení na rad. ventil Giacomini | Adaptér Giacomini | 13 | D | THE
970034700 | 9700-34.700 | 4024052448111 | 17.95 | Připojení na rad. ventil Velta | Adaptér Velta | 13 | D | THE
970036700 | 9700-36.700 | 4024052511419 | 28.84 | Adaptér Ista | Adaptér Ista | 13 | D | THE
970041700 | 9700-41.700 | 4024052296514 | 15.94 | Adaptér Herz | Adaptér Herz | 13 | D | THE
970055700 | 9700-55.700 | 4024052296712 | 21.15 | Adaptér Markaryd | Adaptér Markaryd | 13 | D | THE
970128700 | 9701-28.700 | 4024052336418 | 8.76 | Adaptér Tour Andersson M28x1,5 | Adaptér TA M28x15 | 13 | D | THE
970134700 | 9701-34.700 | 4024052510917 | 15.86 | Adaptér Velta | Adaptér Velta | 13 | D | THE
970224700 | 9702-24.700 | 4024052297016 | 9.25 | Adaptér na radiátorové ventily Danfoss RA-N | Adaptér Danfoss RA-N | 13 | D | THE
970324700 | 9703-24.700 | 4024052297214 | 3.63 | Adaptér série 2 | Adaptér série 2 | 13 | D | THE
970424700 | 9704-24.700 | 4024052313518 | 3.91 | Adaptér Danfoss pro otopná tělesa VogelNoot a Buderus VK | Adaptér VogelNoot a Buderus VK | 13 | D | THE
971024500 | 9710-24.500 | 4024052298211 | 18.05 | Termostatická hlavice VK bílá pro tělesa KOMPAKT | Term. hlavice VK bílá | 1 | A | THE
971040500 | 9710-40.500 | 4024052541027 | 31.06 | Termostatická hlavice VK pro veřejné prostory | Term. hlavice VK veř. prostor | 1 | A | THE
971124500 | 9711-24.500 | 4024052493029 | 21.19 | Termostatická hlavice VK s nulovou polohou | Term. hlavice VK s nul.polohou | 1 | D | THE
971200500 | 9712-00.500 | 4024052496822 | 27.17 | Termostatická hlavice K pro připojení na ventily Vaillant | Term. hlavice K na Vaillant | 1 | D | THE
971302354 | 9713-02.354 | 4024052298310 | 16.95 | Prodloužení 25mm | Prodloužení 25mm | 13 | D | THE
971402354 | 9714-02.354 | 4024052298419 | 27.3 | Prodloužení 50mm | Prodloužení 50mm | 13 | D | THE
971502354 | 9715-02.354 | 4024052298518 | 17.21 | Prodloužení 25mm | Prodloužení 25mm | 13 | D | THE
971602354 | 9716-02.354 | 4024052298617 | 24.84 | Prodloužení 50mm | Prodloužení 50mm | 13 | D | THE
972024500 | 9720-24.500 | 4024052519026 | 25.97 | Termostatická hlavice D pro ventily Danfoss RA | Term. hlavice D na Danfoss RA | 1 | D | THE
972100000 | 9721-00.000 | 4024052298914 | 408.61 | Montážní přípravek k opravě termostatických ventilů | Montážní přípravek DEMOBLOK | 13 | D | THE
972100308 | 9721-00.308 |  | 65.06 | Náhradní vřeteno k montážnímu zařízení | Vřeteno k montážnímu přípravku | 13 | D | THE
972424500 | 9724-24.500 | 4024052562510 | 16.59 | Termostatická hlavice DX pro ventily Danfoss RA | Term. hlavice DX na Danfoss RA | 1 | B | THE
972428500 | 9724-28.500 | 4024052768912 | 27.17 | Termostatická hlavice DX pro TA ventily M 28x1.5 od 1999 | Term. hlavice DX TA M28x1.5 | 1 | B | THE
972430500 | 9724-30.500 | 4024052769018 | 27.17 | Termostatická hlavice DX pro ventily HERZ | Term. hlavice DX na HERZ | 1 | D | THE
972624500 | 9726-24.500 | 4024052906611 | 19.86 | Termostatická hlavice S, bílá pro ventily Danfoss RA | Term. hlavice S na Danfoss RA | 1 | D | THE
979001890 | 9790-01.890 | 4024052942114 | 299.6 | Měřící hřídel pro montážní přípravek | Měřící hřídel mont. přípravku | 13 | D | THE
980024500 | 9800-24.500 | 4024052300013 | 26.86 | Termostatická hlavice K s přímým připojením na Danfoss RAV | Term. hlavice K na Danfoss RAV | 1 | D | THE
980024700 | 9800-24.700 | 4024052300112 | 19.75 | Adaptér Danfoss RAV | Adaptér Danfoss RAV | 13 | D | THE
DXEZVENK12 | DXEZVENK12 | 5902276899195 | 56.43 | IMI HEIMEIER - AKCE - DX -EZ ventil- set (DX hlavice bílá, EZ ventil dvoutrubka - rohový) | EZ ventil-DX set rohový | DX-set | A | AKCE
DXMULTIK12 | DXMULTIK12 | 5902276899072 | 54.54 | IMI HEIMEIER - AKCE - DX -Multilux- set (DX hlavice bílá, Multilux dvoutrubka - rohový) | Multilux-DX set rohový | DX-set | A | AKCE
DXVEX2REGK | DXVEX2REGK | 5901688822838 | 25.52 | IMI HEIMEIER - AKCE - DX -klasik- set (DX hlavice bílá, V-exakt II DN15, Regutec DN15 - rohový) | Klasik-set DX Vexact Reg. roh. | DX-set | A | AKCE
DXVEX2REGK34 | DXVEX2REGK34 | 5902276898921 | 28.46 | IMI HEIMEIER - AKCE - DX -klasik- set (DX hlavice bílá, V-exakt II DN15, Regutec, DN15, 3/4" rohový) | Klasik-set DX.Vex.Reg.3/4 roh. | DX-set | A | AKCE
DXVEX2REGP | DXVEX2REGP | 5901688822845 | 26.79 | IMI HEIMEIER - AKCE - DX -klasik- set (DX hlavice bílá, V-exakt II DN15, Regutec DN15 - přímý) | Klasik-set DX Vexact Reg. př. | DX-set | A | AKCE
DXVEX2REGP34 | DXVEX2REGP34 | 5902276898914 | 29.88 | IMI HEIMEIER - AKCE - DX -klasik- set (DX hlavice bílá, V-exakt II DN15, Regutec, DN15, 3/4" přímý) | Klasik-set DX.Vex.Reg.3/4 př. | DX-set | A | AKCE
DXVTRIMK12 | DXVTRIMK12 | 5902276898693 | 17.37 | IMI HEIMEIER - AKCE - DX -ventil-kompakt- set (DX hlavice bílá, Vekotrim 1/2"- rohový) | VK-set DX Vekotrim 1/2" rohový | DX-set | A | AKCE
DXVTRIMP12 | DXVTRIMP12 | 5902276898907 | 17.37 | IMI HEIMEIER - AKCE - DX -ventil-kompakt- set (DX hlavice bílá, Vekotrim 1/2"- přímý) | VK-set DX Vekotrim 1/2" přímý | DX-set | A | AKCE